## 1. Planilha de Quantidades (2)
|  |  | SISTEMA DE GESTÃO INTEGRADO | [6 empty] | Referência:
AN10-PR002-CON01
|  |  | PLANILHA DE QUANTIDADES E PREÇOS Critério de Medição | [6 empty] | Revisão: 02
PLANILHA DE QUANTIDADES - CRITÉRIO DE MEDIÇÃO
OBRA : | Ampliação e implantação do tratamento de lodo da Estação de Tratamento de Água da ETA Manilha
LOCAL: | Gebara, Itaboraí - RJ
ITEM | DESCRIÇÃO COMPLETA | ESCOPO | PEP | CÓDIGO SV | UNID. | QUANT. | CUSTO UNIT (R$) | CUSTO TOTAL (R$) | CRITÉRIO DE MEDIÇÃO | EVIDÊNCIA
0
1 | ENTRADA DE ENERGIA |  | O/13B.26014.A.TA.A.005 |  |  |  |  | 0
1.1 | SV DE ESCAVACAO |  | O/13B.26014.A.TA.A.005 | 6600020 | M3 | 1 |  | 0
1.1.1 | Escavação da fundação e caixas conforme o projeto, incluindo escoramento, bota fora, troca de solo, lastro de concreto magro e lastro de brita. | Terceira |  |  | m³ | 6 |  | 0 | Percentual de avanço mensal físico conforme inspeção da fiscalização. | RMQ
1.2 | SV CONCRETAGEM FCK 40MPA USINADO |  | O/13B.26014.A.TA.A.005 | 6600829 | M3 | 1 |  | 0
1.2.1 | 'Fornecimento e aplicação de concreto, incluindo montagem e desmotagem de formas, corte, dobra e montagem da armadura, aditivo cristalizante e todos materiais e equipamentos necessários, conforme projeto. Aplicação e controle tecnológico conforme o Procedimento Operacional AEGEA PO003-GQE01 -03. | Terceira |  |  | m³ | 5.24 |  | 0 | 20% ao final da montagem das formas, 20% ao final da montagem da armadura 40% após concretagem, 20% após entregas dos ensaios tecnológicos com resultados positivos de aprovação do concreto pela equipe de Qualidade. | NF; RMQ
1.3 | SV DE EXECUCAO DE OBRAS ELETRICAS |  | O/13B.26014.A.TA.A.005 | 6600023 | UA | 1 |  | 0
1.3.1 | Fornecimento e Instalação elétrica de subestação de energia de 500 KVA, conforme o padrão ENEL e projeto AEGEA . Incluindo transformador, quadros elétricos, cabos, medidor, eletrodutos, eletrocalhas, poste, aterramento e demais esquipamentos e acessórios necessários. Incluindo TODOS os equipamentos, serviços e acessórios necessários para a instalação. | Terceira |  |  | vb | 1 |  | 0 | 80% após instalação. 20% após testes e comissionamento. | RMQ
1.3.2 | Fornecimento e Instalações elétricas prediais incluindo tomadas, interruptores luminárias e eletroduto aparentes, cabeamento e quadro de dinjuntores com os dijuntores, conforme projeto AEGEA. Incluindo todos materiais e equipamentos necessários para fornecimento e instalação. | Terceira |  |  | vb | 1 |  | 0 | Percentual de avanço mensal físico conforme inspeção da fiscalização. | RMQ
1.3.3 | Fornecimento e Instalações de SPDA, conforme projeto AEGEA. Incluindo todos materiais, serviços e equipamentos necessários para fornecimento e instalação. | Terceira |  |  | vb | 1 |  | 0 | 80% após instalação. 20% após testes e comissionamento. | RMQ
2 | FLOCULADOR MECANIZADO Q=150 L/S |  | O/13B.26014.A.TA.A.005 |  |  |  |  | 0 |  |  | O/13B.26014.A.TA.A.00507
2.1 | SV DE ESCAVACAO |  | O/13B.26014.A.TA.A.005 | 6600020 | M3 | 19 |  | 0
2.1.1 | Escavação da fundação, incluindo escoramento, bota fora, troca de solo, lastro de concreto margo e reforço e todos os demais serviços necessários, conforme projeto | Terceira |  |  | m³ | 19 |  | 0 | Percentual de avanço mensal físico conforme inspeção da fiscalização. | RMQ
2.2 | SV CONCRETAGEM FCK 40MPA USINADO |  | O/13B.26014.A.TA.A.005 | 6600829 | M3 | 14 |  | 0
2.2.1 | 'Fornecimento e aplicação de concreto, incluindo montagem e desmotagem de formas, corte, dobra e montagem da armadura, aditivo cristalizante e todos materiais e equipamentos necessários, conforme projeto. Aplicação e controle tecnológico conforme o Procedimento Operacional AEGEA PO003-GQE01 -03. | Terceira |  |  | m³ | 14 |  | 0 | 20% ao final da montagem das formas, 20% ao final da montagem da armadura 40% após concretagem, 20% após entregas dos ensaios tecnológicos com resultados positivos de aprovação do concreto pela equipe de Qualidade.
3 | NOVO MÓDULO DA ETA (FLOCULADOR E DECANTADOR) |  | O/13B.26014.A.TA.A.005 |  |  |  |  | 0
3.1 | SV DE ESCAVACAO |  | O/13B.26014.A.TA.A.005 | 6600020 | M3 | 25 |  | 0
3.1.1 | Escavação da fundação, incluindo escoramento, bota fora, troca de solo, lastro de concreto margo e reforço e todos os demais serviços necessários, conforme projeto | Terceira |  |  | m³ | 25 |  | 0 | Percentual de avanço mensal físico conforme inspeção da fiscalização. | RMQ | Considerado Escavação e escoramento
3.2 | SV CONCRETAGEM FCK 40MPA USINADO |  | O/13B.26014.A.TA.A.005 | 6600829 | M3 | 15.85 |  | 0
3.2.1 | 'Fornecimento e aplicação de concreto, incluindo montagem e desmotagem de formas, corte, dobra e montagem da armadura, aditivo cristalizante e todos materiais e equipamentos necessários, conforme projeto. Aplicação e controle tecnológico conforme o Procedimento Operacional AEGEA PO003-GQE01 -03. | Terceira |  |  | m³ | 15.85 |  | 0 | 20% ao final da montagem das formas, 20% ao final da montagem da armadura 40% após concretagem, 20% após entregas dos ensaios tecnológicos com resultados positivos de aprovação do concreto pela equipe de Qualidade. | RMQ
3.3 | SV DE EXECUCAO DE OBRAS HIDRAULICAS |  | O/13B.26014.A.TA.A.005 | 6600024 | UA | 1 |  | 0
3.3.1 | Fornecimento e execução das interligações do decantador até o sistema de tratamento de lodo, conforme o Projeto Aegea, incluindo conexões, válvulas, juntas, parafusos e demais acessórios necessários.” | Terceira |  |  | vb | 1 |  | 0 | Percentual de avanço mensal físico conforme inspeção da fiscalização. | RMQ
4 | NOVO FILTRO |  | O/13B.26014.A.TA.A.005 |  |  |  |  | 0
4.1 | SV DE ESCAVACAO |  | O/13B.26014.A.TA.A.005 | 6600020 | M3 | 5 |  | 0
4.1.1 | Escavação da fundação, incluindo escoramento, bota fora, troca de solo, lastro de concreto margo e reforço e todos os demais serviços necessários, conforme projeto | Terceira |  |  | m³ | 5 |  | 0 | Percentual de avanço mensal físico conforme inspeção da fiscalização. | RMQ
4.2 | SV CONCRETAGEM FCK 40MPA USINADO |  | O/13B.26014.A.TA.A.005 | 6600829 | M3 | 4.2 |  | 0
4.2.1 | 'Fornecimento e aplicação de concreto, incluindo montagem e desmotagem de formas, corte, dobra e montagem da armadura, aditivo cristalizante e todos materiais e equipamentos necessários, conforme projeto. Aplicação e controle tecnológico conforme o Procedimento Operacional AEGEA PO003-GQE01 -03. | Terceira |  |  | m³ | 4.2 |  | 0 | 20% ao final da montagem das formas, 20% ao final da montagem da armadura 40% após concretagem, 20% após entregas dos ensaios tecnológicos com resultados positivos de aprovação do concreto pela equipe de Qualidade. | RMQ
5 | SOPRADORES |  | O/13B.26014.A.TA.A.005 |  |  |  |  | 0
5.1 | SV DE ESCAVACAO |  | O/13B.26014.A.TA.A.005 | 6600020 | M3 | 10 |  | 0
5.1.1 | Escavação da fundação, incluindo escoramento, bota fora, troca de solo, lastro de concreto margo e reforço e todos os demais serviços necessários, conforme projeto | Terceira |  |  | m³ | 10 |  | 0 | Percentual de avanço mensal físico conforme inspeção da fiscalização. | RMQ
5.2 | SV CONCRETAGEM FCK 40MPA USINADO |  | O/13B.26014.A.TA.A.005 | 6600829 | M3 | 6.6 |  | 0
5.2.1 | 'Fornecimento e aplicação de concreto, incluindo montagem e desmotagem de formas, corte, dobra e montagem da armadura, aditivo cristalizante e todos materiais e equipamentos necessários, conforme projeto. Aplicação e controle tecnológico conforme o Procedimento Operacional AEGEA PO003-GQE01 -03. | Terceira |  |  | m³ | 6.6 |  | 0 | 20% ao final da montagem das formas, 20% ao final da montagem da armadura 40% após concretagem, 20% após entregas dos ensaios tecnológicos com resultados positivos de aprovação do concreto pela equipe de Qualidade. | RMQ
5.3 | SV DE EXECUCAO DE OBRAS HIDRAULICAS |  | O/13B.26014.A.TA.A.005 | 6600024 | UA | 1 |  | 0
5.3.1 | Fornecimento e instalação do tubo soldável aço inox com diametro de 3.1/2 polegadas, incluindo conexões, válvulas, juntas, parafusos, acessórios necessários, confome o projeto. | Terceira |  |  | vb | 1 |  | 0 | 30% no fornecimento, 50% após a montagem e 20% após o teste hidrostático. | RMQ
5.3.1 | Instalação de dois sopradores de ar Q=504 m³/h - P=4,5 mca (exceto o fornecimento do equipamento),conforme projeto. Incluindo juntas, parafusos e todos equipamentos e acessórios necessários a instalação. | Terceira |  |  | vb | 1 |  | 0 | 80% após a instalção e 20% após o teste. | RMQ
5.4 | SV INSTALACAO MONTAGEM E COMISSIONAMENTO |  | O/13B.26014.A.TA.A.005 | 6601519 | UA | 1 |  | 0
5.4.1 | Fornecimento e Instalação do conjunto talha e troley manual (Perfil "I'' W150x18mm - C=5,00m - CAP=500 kg). Considerando todos os serviços, materiais, acessórios e equipamentos necessários a instalação. | Terceira |  |  | un | 1 |  | 0 | 30% no fornecimento, 50% após a montagem e 20% após o teste. | RMQ
5.5 | SV CONSTRUCAO ESTRUTURAS PREDIAIS |  | O/13B.26014.A.TA.A.005 | 6600790 | UA | 1 |  | 0
5.5.1 | Serviços e obras civis necessárias a construção da casa de sopradores incluindo estrutura, impermeablização de fundações, fechamento em alvenaria incluindo pintura padrão AEGEA, esquadrias (portões, vãos e janelas), instalações elétricas prediais, cobertura, caminhamento de águas fluviais e calhas para infra estrutura elétrica conforme projeto. Considerando todos os serviços, materiais, acessórios e equipamentos necessários. | Terceira |  |  | vb | 1 |  | 0 | Percentual de avanço mensal físico conforme inspeção da fiscalização. | RMQ
5.6 | SV DE EXECUCAO DE OBRAS ELETRICAS |  | O/13B.26014.A.TA.A.005 | 6600023 | UA | 1 |  | 0
5.6.1 | Fornecimento e Instalação elétrica do Filtro e interligação elétrica entre o QFC01 e o filtro, conforme o padrão do projeto AEGEA. Incluindo, quadros elétricos, cabos, eletrodutos, eletrocalhas, suportes e demais esquipamentos e acessórios necessários. Incluindo todos os equipamentos, serviços e acessórios necessários para a instalação. | Terceira |  |  | vb | 1 |  | 0 | 80% após instalação. 20% após testes e comissionamento. | RMQ
5.6.2 | Fornecimento e instalação elétrica e automação de dois sopradores de ar Q=504 m³/h - P=4,5 mca (exceto o fornecimento do equipamento). Incluindo todos os equipamentos, serviços e acessórios necessários para a instalação. | Terceira |  |  | vb | 1 |  | 0 | 80% após instalação. 20% após testes e comissionamento. | RMQ
6 | ABRIGO COLETA DE AMOSTRA |  | O/13B.26014.A.TA.A.005 |  |  |  |  | 0 |  |  | Considerado Escavação e escoramento
6.1 | SV DE ESCAVACAO |  | O/13B.26014.A.TA.A.005 | 6600020 | M3 | 1 |  | 0
6.1.1 | Escavação da fundação, incluindo escoramento, bota fora, troca de solo, lastro de concreto margo e reforço. | Terceira |  |  | m³ | 1 |  | 0 | Percentual de avanço mensal físico conforme inspeção da fiscalização. | RMQ
6.2 | SV CONCRETAGEM FCK 40MPA USINADO |  | O/13B.26014.A.TA.A.005 | 6600829 | M3 | 1.26 |  | 0
6.1.2 | 'Fornecimento e aplicação de concreto, incluindo montagem e desmotagem de formas, corte, dobra e montagem da armadura, aditivo cristalizante e todos materiais e equipamentos necessários, conforme projeto. Aplicação e controle tecnológico conforme o Procedimento Operacional AEGEA PO003-GQE01 -03. | Terceira |  |  | m³ | 1.26 |  | 0 | 20% ao final da montagem das formas, 20% ao final da montagem da armadura 40% após concretagem, 20% após entregas dos ensaios tecnológicos com resultados positivos de aprovação do concreto pela equipe de Qualidade. | RMQ
6.3 | SV DE EXECUCAO DE OBRAS HIDRAULICAS |  | O/13B.26014.A.TA.A.005 | 6600024 | UA | 1 |  | 0
6.3.1 | Fornecimento e instalação dos tubos PP CPVC com diametro de 1/2 polegadas, incluindo conexões, válvulas, juntas, parafusos, acessórios necessários, confome o projeto. | Terceira |  |  | vb | 1 |  | 0 | 30% no fornecimento, 50% após a montagem e 20% após o teste hidrostático. | RMQ
6.3.2 | Fornecimento e instalação de bomba de coleta de amostra Q=1m³/h hm=5 mca do tanque do abrigo de coleta (exceto o fornecimento da bomba),conforme projeto. Incluindo juntas, parafusos e todos equipamentos e acessórios necessários a instalação. | Terceira |  |  | vb | 1 |  | 0 | 80% após a instalção e 20% após o teste. | RMQ
7 | TALD |  | O/13B.26115.A.TA.M.001 |  |  |  |  | 0
7.1 | SV DE ESCAVACAO |  | O/13B.26115.A.TA.M.001 | 6600020 | M3 | 525 |  | 0
7.1.1 | Escavação da fundação, rebaixamento do lençol freático, incluindo escoramento, bota fora, troca de solo, lastro de concreto margo e reforço. | Terceira |  |  | m³ | 525 |  | 0 | Percentual de avanço mensal físico conforme inspeção da fiscalização. | RMQ
7.2 | SV DE DEMOLICAO EDIFICIO E ESTRUTURAS |  | O/13B.26115.A.TA.M.001 | 6600012 | UA | 1 |  | 0
7.2.1 | Demolição do muro existente, incluindo transporte e destinação final. | Terceira |  |  | vb | 1 |  | 0 | Percentual de avanço mensal físico conforme inspeção da fiscalização. | RMQ
7.3 | SV EXECUCAO DE OBRAS CONSTRUCAO CIVIL |  | O/13B.26115.A.TA.M.001 | 6600022 | UA | 1 |  | 0
7.3.1 | Execução do muro de arrimo, confome o projeto. |  |  |  | vb | 1 |  | 0 | Percentual de avanço mensal físico conforme inspeção da fiscalização. | RMQ
7.4 | SV CONCRETAGEM FCK 40MPA USINADO |  | O/13B.26115.A.TA.M.001 | 6600829 | M3 | 73.33 |  | 0
7.4.1 | 'Fornecimento e aplicação de concreto, incluindo montagem e desmotagem de formas, corte, dobra e montagem da armadura, aditivo cristalizante e todos materiais e equipamentos necessários, conforme projeto. Aplicação e controle tecnológico conforme o Procedimento Operacional AEGEA PO003-GQE01 -03. | Terceira |  |  | m³ | 73.33 |  | 0 | 20% ao final da montagem das formas, 20% ao final da montagem da armadura 40% após concretagem, 20% após entregas dos ensaios tecnológicos com resultados positivos de aprovação do concreto pela equipe de Qualidade. | RMQ
7.5 | SV DE EXECUCAO DE OBRAS HIDRAULICAS |  | O/13B.26115.A.TA.M.001 | 6600024 | UA | 1 |  | 0
7.5.1 | Fornecimento e instalação dos tubos FF FD DN 150 PN 10, incluindo conexões, válvulas, juntas, parafusos, acessórios necessários, confome o projeto. | Terceira |  |  | vb | 1 |  | 0 | 30% no fornecimento, 50% após a montagem e 20% após o teste hidrostático. | RMQ
7.5.2 | Fornecimento e instalação dos tubos FP FD DN 150 PN 10, incluindo conexões, válvulas, juntas, parafusos, acessórios necessários, confome o projeto. | Terceira |  |  | vb | 1 |  | 0 | 30% no fornecimento, 50% após a montagem e 20% após o teste hidrostático. | RMQ
7.6 | SV INSTALACAO MONTAGEM E COMISSIONAMENTO |  | O/13B.26115.A.TA.M.001 | 6601519 | UA | 1 |  | 0
7.6.1 | Fornecimento e Instalação de conjunto talha e trolley manual ( Perfil "I" W150x18 mm - C=7,60m - CAP=500 kg), referência de projeto: CTL01. Considerando todos os serviços, materiais, acessórios e equipamentos necessários a instalação. | Terceira |  |  | vb | 1 |  | 0 | Percentual de avanço mensal físico conforme inspeção da fiscalização. | RMQ
7.6.2 | Fornecimento e Instalação de escada tipo piscina com gaiola em PRFV H=5 m, conforme projeto. Considerando todos os serviços, materiais, acessórios e equipamentos necessários a instalação. | Terceira |  |  | vb | 1 |  | 0 | Percentual de avanço mensal físico conforme inspeção da fiscalização. | RMQ
7.6.3 | Fornecimento e instalação de guarda corpo em PRFV, H=1,20 m C=22,80 m, conforme projeto. Considerando todos os serviços, materiais, acessórios e equipamentos necessários a instalação. | Terceira |  |  | vb | 1 |  | 0 | Percentual de avanço mensal físico conforme inspeção da fiscalização. | RMQ
7.6.4 | Instalação de dois Misturador Submersível RW 2022 1,6 KW do Tald (exceto o fornecimento do equipamento),conforme projeto. Incluindo juntas, parafusos e todos equipamentos e acessórios necessários a instalação. | Terceira |  |  | vb | 1 |  | 0 | Percentual de avanço mensal físico conforme inspeção da fiscalização. | RMQ
7.6.5 | Instalação de duas bombas de deslocamento positivo Q=50 m³/h - P= 2 bar(exceto o fornecimento da bomba),conforme projeto. Incluindo juntas, parafusos e todos equipamentos e acessórios necessários a instalação. | Terceira |  |  | vb | 1 |  | 0 | Percentual de avanço mensal físico conforme inspeção da fiscalização. | RMQ
7.6.6 | Fornecimento e Instalação de sino de sucção em PRFV com flange DN 150, referência de projeto: SSU. Considerando todos os serviços, materiais, acessórios e equipamentos necessários a instalação. Medida pela altura útil. 01 unidades. | Terceira |  |  | vb | 1 |  | 0 | Percentual de avanço mensal físico conforme inspeção da fiscalização. | RMQ
7.6.7 | Fornecimento e Instalação de suporte de tubulação em Aço Inox H=1,53 m , referência de projeto: SUP01. Considerando todos os serviços, materiais, acessórios e equipamentos necessários a instalação. Medida pela altura útil. 01 unidades. | Terceira |  |  | vb | 1 |  | 0 | Percentual de avanço mensal físico conforme inspeção da fiscalização. | RMQ
7.7 | SV DE EXECUCAO DE OBRAS ELETRICAS |  | O/13B.26115.A.TA.M.001 | 6600023 | UA | 1 |  | 0
7.7.1 | Fornecimento e Instalação elétrica do TALD e interligação elétrica entre o QFC01 e o TALD, conforme o padrão do projeto AEGEA. Incluindo, quadros elétricos, cabos, eletrodutos, eletrocalhas, suportes e demais esquipamentos e acessórios necessários. Incluindo todos os equipamentos, serviços e acessórios necessários para a instalação. | Terceira |  |  | vb | 1 |  | 0 | 80% após instalação. 20% após testes e comissionamento. | RMQ
7.7.2 | Fornecimento e instalação elétrica e automação de dois Misturador Submersível RW 2022 1,6 KW do Tald (exceto o fornecimento do equipamento). Incluindo todos os equipamentos, serviços e acessórios necessários para a instalação. | Terceira |  |  | vb | 1 |  | 0 | 80% após instalação. 20% após testes e comissionamento. | RMQ
7.7.3 | Fornecimento e instalação elétrica e automação de duas para bomba de deslocamento positivo Q=50 m³/h P= 2 bar(exceto o fornecimento da bomba). Incluindo todos os equipamentos, serviços e acessórios necessários para a instalação. | Terceira |  |  | vb | 1 |  | 0 | 80% após instalação. 20% após testes e comissionamento. | RMQ
7.4 | SV DE IMPERMEABILIZACAO |  | O/13B.26115.A.TA.M.001 | 6601160 | M2 | 53.835 |  | 0
7.4.1 | Impermeabilização do TALD, conforme projeto. Considerando todos os materiais, acessórios e equipamentos necessários | Terceira |  |  | m² | 53.835 |  | 0 | Será medido após cada m² de impermeabilização concluido | RMQ
8 | ADENSADOR DE LODO |  | O/13B.26115.A.TA.M.001 |  |  |  |  | 0
8.1 | SV DE ESCAVACAO |  | O/13B.26115.A.TA.M.001 | 6600020 | M3 | 15 |  | 0
8.1.1 | Escavação da fundação, incluindo escoramento, bota fora, troca de solo, lastro de concreto margo e reforço e todos os demais serviços necessários, conforme projeto | Terceira |  |  | m³ | 15 |  | 0 | Percentual de avanço mensal físico conforme inspeção da fiscalização. | RMQ
8.2 | SV EXECUCAO FUNDACAO |  | O/13B.26115.A.TA.M.001 | 6600781 | UA | 66 |  | 0
8.2.1 | Locação e execução de estacas tipo hélice contínua, incluindo arrasamento, execução dos blocos de coroamento e teste de carga. | Terceira |  |  | m | 66 |  | 0 | Percentual de avanço mensal físico conforme inspeção da fiscalização. | RMQ
8.3 | SV CONCRETAGEM FCK 40MPA USINADO |  | O/13B.26115.A.TA.M.001 | 6600829 | M3 | 25.7 |  | 0
8.3.1 | 'Fornecimento e aplicação de concreto, incluindo montagem e desmotagem de formas, corte, dobra e montagem da armadura, aditivo cristalizante e todos materiais e equipamentos necessários, conforme projeto. Aplicação e controle tecnológico conforme o Procedimento Operacional AEGEA PO003-GQE01 -03. | Terceira |  |  | m³ | 25.7 |  | 0 | 20% ao final da montagem das formas, 20% ao final da montagem da armadura 40% após concretagem, 20% após entregas dos ensaios tecnológicos com resultados positivos de aprovação do concreto pela equipe de Qualidade. | RMQ
8.4 | SV DE EXECUCAO DE OBRAS HIDRAULICAS |  | O/13B.26115.A.TA.M.001 | 6600024 | UA | 1 |  | 0
8.4.1 | Fornecimento e instalação dos tubos PP FD DN 150, incluindo conexões, válvulas, juntas, parafusos, acessórios necessários, confome o projeto. | Terceira |  |  | vb | 1 |  | 0 | 30% no fornecimento, 50% após a montagem e 20% após o teste hidrostático. | RMQ
8.4.2 | Fornecimento e instalação dos tubos PP FB DN 150 JGS, incluindo conexões, válvulas, juntas, parafusos, acessórios necessários, confome o projeto. | Terceira |  |  | vb | 1 |  | 0 | 30% no fornecimento, 50% após a montagem e 20% após o teste hidrostático. | RMQ
8.4.3 | Fornecimento e instalação dos tubos FP FD DN 150 PN 10, incluindo conexões, válvulas, juntas, parafusos, acessórios necessários, confome o projeto. | Terceira |  |  | vb | 1 |  | 0 | 30% no fornecimento, 50% após a montagem e 20% após o teste hidrostático. | RMQ
8.4.4 | Fornecimento e instalação dos tubos FF FD DN 150 PN 10, incluindo conexões, válvulas, juntas, parafusos, acessórios necessários, confome o projeto. | Terceira |  |  | vb | 1 |  | 0 | 30% no fornecimento, 50% após a montagem e 20% após o teste hidrostático. | RMQ
8.4.5 | Fornecimento e instalação dos tubos FF FD DN 100 PN 10, incluindo conexões, válvulas, juntas, parafusos, acessórios necessários, confome o projeto. | Terceira |  |  | vb | 1 |  | 0 | 30% no fornecimento, 50% após a montagem e 20% após o teste hidrostático. | RMQ
8.4.6 | Fornecimento e instalação dos tubos FP FD DN 100 PN 10, incluindo conexões, válvulas, juntas, parafusos, acessórios necessários, confome o projeto. | Terceira |  |  | vb | 1 |  | 0 | 30% no fornecimento, 50% após a montagem e 20% após o teste hidrostático. | RMQ
8.4.7 | Fornecimento e instalação dos tubos PP FD DN 100, incluindo conexões, válvulas, juntas, parafusos, acessórios necessários, confome o projeto. | Terceira |  |  | vb | 1 |  | 0 | 30% no fornecimento, 50% após a montagem e 20% após o teste hidrostático. | RMQ
8.4.8 | Fornecimento e instalação de duas bombas de deslocamento positivo Q=5,0 m³/h - P= 2 bar(exceto o fornecimento da bomba),conforme projeto. Incluindo juntas, parafusos e todos equipamentos e acessórios necessários a instalação. | Terceira |  |  | vb | 1 |  | 0 | 80% após a instalção e 20% após o teste. | RMQ
8.4.9 | Fornecimento e instalação de Misturador Submersível RW 2022 1,6 KW do adensador de lodo (exceto o fornecimento do equipamento),conforme projeto. Incluindo juntas, parafusos e todos equipamentos e acessórios necessários a instalação. | Terceira |  |  | vb | 1 |  | 0 | 80% após a instalção e 20% após o teste. | RMQ
8.4.10 | Fornecimento e instalação de Misturador Estático DN 150 do adensador de lodo (exceto o fornecimento do equipamento),conforme projeto. Incluindo juntas, parafusos e todos equipamentos e acessórios necessários a instalação. | Terceira |  |  | vb | 1 |  | 0 | 80% após a instalção e 20% após o teste. | RMQ
8.5 | SV INSTALACAO MONTAGEM E COMISSIONAMENTO |  | O/13B.26115.A.TA.M.001 | 6601519 | UA | 1 |  | 0
8.5.1 | Fornecimento e instalação de guarda corpo em PRFV, Total= 13,80 m; conforme projeto. Considerando todos os serviços, materiais, acessórios e equipamentos necessários a instalação. | Terceira |  |  | vb | 1 |  | 0 | Percentual de avanço mensal físico conforme inspeção da fiscalização. | RMQ
8.5.2 | Fornecimento e instalação de Passarela em PRFV 1000x6400mm, conforme projeto. Considerando todos os serviços, materiais, acessórios e equipamentos necessários a instalação. | Terceira |  |  | vb | 1 |  | 0 | Percentual de avanço mensal físico conforme inspeção da fiscalização. | RMQ
8.5.3 | Fornecimento e Instalação de sino de sucção em PRFV com flange DN 150, referência de projeto: SSU. Considerando todos os serviços, materiais, acessórios e equipamentos necessários a instalação. Medida pela altura útil. 01 unidades. | Terceira |  |  | vb | 1 |  | 0 | Percentual de avanço mensal físico conforme inspeção da fiscalização. | RMQ
8.4.5 | Fornecimento e Instalação de suporte de tubulação em Aço Inox H=1,85 m , referência de projeto: SUP01. Considerando todos os serviços, materiais, acessórios e equipamentos necessários a instalação. Medida pela altura útil. 01 unidades. | Terceira |  |  | vb | 1 |  | 0 | Percentual de avanço mensal físico conforme inspeção da fiscalização. | RMQ
8.5.5 | Fornecimento e Instalação de duas tampas em PRFV (Vão 700x700mm - Folha 900x900mm), conforme projeto, incluindo estrutura de suporte. Considerando todos os serviços, materiais, acessórios e equipamentos necessários a instalação. | Terceira |  |  | vb | 1 |  | 0 | Percentual de avanço mensal físico conforme inspeção da fiscalização. | RMQ
8.5.6 | Fornecimento e instalação de abraçadeira em aço inox C=0,55 m, conforme projeto. Considerando todos os serviços, materiais, acessórios e equipamentos necessários a instalação. | Terceira |  |  | vb | 1 |  | 0 | Percentual de avanço mensal físico conforme inspeção da fiscalização. | RMQ
8.5.7 | Fornecimento e instalação de duas abraçadeiras em aço inox C=0,70 m, conforme projeto. Considerando todos os serviços, materiais, acessórios e equipamentos necessários a instalação. | Terceira |  |  | vb | 1 |  | 0 | Percentual de avanço mensal físico conforme inspeção da fiscalização. | RMQ
8.6 | SV DE EXECUCAO DE OBRAS ELETRICAS |  | O/13B.26115.A.TA.M.001 | 6600023 | UA | 1 |  | 0
8.6.1 | Fornecimento e Instalação elétrica do Adensador de Lodo , incluindo a execução das interligações elétricas entre os quadros existentes e/ou a serem implantados e os equipamentos do sistema, conforme padrão do projeto AEGEA. Incluindo, quadros elétricos, cabos, eletrodutos, eletrocalhas, suportes e demais equipamentos e acessórios necessários. Incluindo todos os equipamentos, serviços e acessórios necessários para a instalação. | Terceira |  |  | vb | 1 |  | 0 | 80% após instalação. 20% após testes e comissionamento. | RMQ
8.6.2 | Fornecimento e instalação elétrica e automação de duas bombas de deslocamento positivo Q=5,0 m³/h - P= 2 bar(exceto o fornecimento da bomba). Incluindo todos os equipamentos, serviços e acessórios necessários para a instalação. | Terceira |  |  | vb | 1 |  | 0 | 80% após instalação. 20% após testes e comissionamento. | RMQ
8.6.3 | Fornecimento e instalação elétrica e automação para Misturador Submersível RW 2022 1,6 KW do adensador de lodo (exceto o fornecimento do equipamento). Incluindo todos os equipamentos, serviços e acessórios necessários para a instalação. | Terceira |  |  | vb | 1 |  | 0 | 80% após instalação. 20% após testes e comissionamento. | RMQ
8.6.4 | Fornecimento e instalação elétrica e automação para Misturador Estático DN 150 do adensador de lodo (exceto o fornecimento do equipamento). Incluindo todos os equipamentos, serviços e acessórios necessários para a instalação. | Terceira |  |  | vb | 1 |  | 0 | 80% após instalação. 20% após testes e comissionamento. | RMQ
9 | TANQUE DE LODO |  | O/13B.26115.A.TA.M.001 |  |  |  |  | 0
9.1 | SV DE ESCAVACAO |  | O/13B.26115.A.TA.M.001 | 6600020 | M3 | 60 |  | 0
9.1.1 | Escavação da fundação, rebaixamento de lençol freático, incluindo escoramento, bota fora, troca de solo, lastro de concreto magro e reforço. | Terceira |  |  | m³ | 60 |  | 0 | Percentual de avanço mensal físico conforme inspeção da fiscalização. | RMQ
9.2 | SV CONCRETAGEM FCK 40MPA USINADO |  | O/13B.26115.A.TA.M.001 | 6600829 | M3 | 19.45 |  | 0
9.2.2 | 'Fornecimento e aplicação de concreto, incluindo montagem e desmotagem de formas, corte, dobra e montagem da armadura, aditivo cristalizante e todos materiais e equipamentos necessários, conforme projeto. Aplicação e controle tecnológico conforme o Procedimento Operacional AEGEA PO003-GQE01 -03. | Terceira |  |  | m³ | 19.45 |  | 0 | 20% ao final da montagem das formas, 20% ao final da montagem da armadura 40% após concretagem, 20% após entregas dos ensaios tecnológicos com resultados positivos de aprovação do concreto pela equipe de Qualidade. | RMQ
9.3 | SV DE EXECUCAO DE OBRAS ELETRICAS |  | O/13B.26115.A.TA.M.001 | 6600023 | UA | 1 |  | 0
9.3.1 | Fornecimento e Instalação elétrica do Tanque de Lodo , incluindo a execução das interligações elétricas entre os quadros existentes e/ou a serem implantados e os equipamentos do sistema, conforme padrão do projeto AEGEA. Incluindo, quadros elétricos, cabos, eletrodutos, eletrocalhas, suportes e demais equipamentos e acessórios necessários. Incluindo todos os equipamentos, serviços e acessórios necessários para a instalação. | Terceira |  |  | vb | 1 |  | 0 | 80% após instalação. 20% após testes e comissionamento. | RMQ
9.4 | SV DE IMPERMEABILIZACAO |  | O/13B.26115.A.TA.M.001 | 6601160 | M2 | 141 |  | 0
9.4.1 | Impermeabilização de tanque de Lodo, conforme projeto. Considerando todos os materiais, acessórios e equipamentos necessários | Terceira |  |  | m² | 141 |  | 0 | Será medido após cada m² de impermeabilização concluido | RMQ
10 | ETL |  | O/13B.26115.A.TA.M.001 |  |  |  |  | 0
10.1 | SV DE ESCAVACAO |  | O/13B.26115.A.TA.M.001 | 6600020 | M3 | 21 |  | 0
10.1.1 | Escavação da fundação, incluindo escoramento, bota fora, troca de solo, lastro de concreto margo e reforço e todos os demais serviços necessários, conforme projeto | Terceira |  |  | m³ | 21 |  | 0 | Percentual de avanço mensal físico conforme inspeção da fiscalização. | RMQ
10.1 | SV EXECUCAO FUNDACAO |  | O/13B.26115.A.TA.M.001 | 6600781 | UA | 13 |  | 0
10.1.2 | Locação e execução de estacas tipo hélice contínua, incluindo arrasamento, execução dos blocos de coroamento e teste de carga. | Terceira |  |  | un. | 13 |  | 0 | Percentual de avanço mensal físico conforme inspeção da fiscalização. | RMQ
10.2 | SV CONCRETAGEM FCK 40MPA USINADO |  | O/13B.26115.A.TA.M.001 | 6600829 | M3 | 45.71 |  | 0
10.2.1 | 'Fornecimento e aplicação de concreto, incluindo montagem e desmotagem de formas, corte, dobra e montagem da armadura, aditivo cristalizante e todos materiais e equipamentos necessários, conforme projeto. Aplicação e controle tecnológico conforme o Procedimento Operacional AEGEA PO003-GQE01 -03. | Terceira |  |  | m³ | 45.71 |  | 0 | 20% ao final da montagem das formas, 20% ao final da montagem da armadura 40% após concretagem, 20% após entregas dos ensaios tecnológicos com resultados positivos de aprovação do concreto pela equipe de Qualidade. | RMQ
10.3 | SV DE EXECUCAO DE OBRAS HIDRAULICAS |  | O/13B.26115.A.TA.M.001 | 6600024 | UA | 1 |  | 0
10.3.1 | Fornecimento e instalação dos tubos FP FD DN 100 PN 10, incluindo conexões, válvulas, juntas, parafusos, acessórios necessários, confome o projeto. | Terceira |  |  | vb | 1 |  | 0 | 30% no fornecimento, 50% após a montagem e 20% após o teste hidrostático. | RMQ
10.3.2 | Fornecimento e instalação dos tubos FF FD DN 100 PN 10, incluindo conexões, válvulas, juntas, parafusos, acessórios necessários, confome o projeto. | Terceira |  |  | vb | 1 |  | 0 | 30% no fornecimento, 50% após a montagem e 20% após o teste hidrostático. | RMQ
10.3.3 | Fornecimento e instalação de Bobina PEAD PE 100 PN 10 DE , incluindo conexões, válvulas, juntas, parafusos, acessórios necessários, confome o projeto. | Terceira |  |  | vb | 1 |  | 0 | 30% no fornecimento, 50% após a montagem e 20% após o teste hidrostático. | RMQ
10.3.4 | Fornecimento e instalação dos tubos PP CPVC com diametros entre 3/4 à 2 polegadas, incluindo conexões, válvulas, juntas, parafusos, acessórios necessários, confome o projeto. | Terceira |  |  | vb | 1 |  | 0 | 30% no fornecimento, 50% após a montagem e 20% após o teste hidrostático. | RMQ
10.3.5 | Fornecimento e instalação dos tubos PB PVC ESGOTO SÉRIE NORMAL DN 150, incluindo conexões, válvulas, juntas, parafusos, acessórios necessários, confome o projeto. | Terceira |  |  | vb | 1 |  | 0 | 30% no fornecimento, 50% após a montagem e 20% após o teste hidrostático. | RMQ
10.3.6 | Fornecimento e instalação dos tubos Soldável PP PVC Água Fria DN 32 , incluindo conexões, válvulas, juntas, parafusos, acessórios necessários, confome o projeto. | Terceira |  |  | vb | 1 |  | 0 | 30% no fornecimento, 50% após a montagem e 20% após o teste hidrostático. | RMQ
10.3.7 | Fornecimento e instalação dos tubos Soldável PP PVC Água Fria DN 25 , incluindo conexões, válvulas, juntas, parafusos, acessórios necessários, confome o projeto. | Terceira |  |  | vb | 1 |  | 0 | 30% no fornecimento, 50% após a montagem e 20% após o teste hidrostático. | RMQ
10.3.8 | Fornecimento e instalação de 3 bombas de deslocamento positivo Q=350 L/h - P= 1 bar(exceto o fornecimento da bomba),conforme projeto. Incluindo juntas, parafusos e todos equipamentos e acessórios necessários a instalação. | Terceira |  |  | vb | 1 |  | 0 | 80% após a instalção e 20% após o teste. | RMQ
10.3.9 | Fornecimento e instalação de 2 bombas de deslocamento positivo Q=680 L/h - P= 1 bar(exceto o fornecimento da bomba),conforme projeto. Incluindo juntas, parafusos e todos equipamentos e acessórios necessários a instalação. | Terceira |  |  | vb | 1 |  | 0 | 80% após a instalção e 20% após o teste. | RMQ
10.3.10 | Fornecimento e instalação de 2 Misturador Estático DN 100 da ETL (exceto o fornecimento do equipamento),conforme projeto. Incluindo juntas, parafusos e todos equipamentos e acessórios necessários a instalação. | Terceira |  |  | vb | 1 |  | 0 | 80% após a instalção e 20% após o teste. | RMQ
10.3.11 | Fornecimento e instalação de Preparador de polímero da ETL com capacidade 2000 L/h (exceto o fornecimento do equipamento),conforme projeto. Incluindo juntas, parafusos e todos equipamentos e acessórios necessários a instalação. | Terceira |  |  | vb | 1 |  | 0 | 80% após a instalção e 20% após o teste. | RMQ
10.3.12 | Fornecimento e instalação de duas Prensa parafuso Q= 4,0 m³/h (exceto o fornecimento do equipamento),conforme projeto. Incluindo juntas, parafusos e todos equipamentos e acessórios necessários a instalação. | Terceira |  |  | vb | 1 |  | 0 | 80% após a instalção e 20% após o teste. | RMQ
10.3.13 | Instalação de Rosca transportadora C=3,15m (exceto o fornecimento do equipamento),conforme projeto. Incluindo juntas, parafusos e todos equipamentos e acessórios necessários a instalação. | Terceira |  |  | vb | 1 |  | 0 | 80% após a instalção e 20% após o teste. | RMQ
10.3.14 | Fornecimento e instalação de Rosca transportadora C=3,70m (exceto o fornecimento do equipamento),conforme projeto. Incluindo juntas, parafusos e todos equipamentos e acessórios necessários a instalação. | Terceira |  |  | vb | 1 |  | 0 | 80% após a instalção e 20% após o teste. | RMQ
10.3.15 | Fornecimento e instalação de duas torneira parde bica reta corpo bronze latão cromada 2MCA 04 a 14 14 L/MIN POL 3/4, conforme NBR 10281. incluindo conexões, válvulas, juntas, parafusos, acessórios necessários, confome o projeto. | Terceira |  |  | vb | 1 |  | 0 | 30% no fornecimento, 50% após a montagem e 20% após o teste hidrostático. | RMQ
10.4 | SV CONSTRUCAO ESTRUTURAS PREDIAIS |  | O/13B.26115.A.TA.M.001 | 6600790 | UA | 1 |  | 0
10.4.1 | Construção de cobertura em telhas de fibrocimento. Incluido estrutura de apoio em concreto, incluindo calha e destinação das águas fluviais conforme o projeto. Medida pela área plana de cobertura. Área total =89 m². | Terceira |  |  | vb | 1 |  | 0 | Percentual de avanço mensal físico conforme inspeção da fiscalização. | RMQ
10.4.2 | Fornecimento e Instalação de 18 Venezianas Industrial 1,10x0,68 m. Considerando todos os serviços, materiais, acessórios e equipamentos necessários a instalação. | Terceira |  |  | vb | 1 |  | 0 | Percentual de avanço mensal físico conforme inspeção da fiscalização. | RMQ
10.4.3 | Fornecimento e Instalação de Porta de abrir (H=2,10 m L=0,80m). Considerando todos os serviços, materiais, acessórios e equipamentos necessários a instalação. | Terceira |  |  | vb | 1 |  | 0 | Percentual de avanço mensal físico conforme inspeção da fiscalização. | RMQ
10.4.4 | Fornecimento e Instalação de Porta Metálica Duas folhas de abrir (H=2,50 m L=2,00m). Considerando todos os serviços, materiais, acessórios e equipamentos necessários a instalação. | Terceira |  |  | vb | 1 |  | 0 | Percentual de avanço mensal físico conforme inspeção da fiscalização. | RMQ
10.4.5 | Fornecimento e Instalação de 2 Porta Metálica de abrir Duas folhas (H=4,00m L=1,50m). Considerando todos os serviços, materiais, acessórios e equipamentos necessários a instalação. | Terceira |  |  | vb | 1 |  | 0 | Percentual de avanço mensal físico conforme inspeção da fiscalização. | RMQ
10.5 | SV INSTALACAO MONTAGEM E COMISSIONAMENTO |  | O/13B.26115.A.TA.M.001 | 6601519 | UA | 1 |  | 0
10.5.1 | Fornecimento e Instalação de dois conjuntos talha e troley Elétrica (Perfil "I'' W200x19,3mm - C=6,80m - CAP=1000 kg). Considerando todos os serviços, materiais, acessórios e equipamentos necessários a instalação. | Terceira |  |  | un | 1 |  | 0 | Percentual de avanço mensal físico conforme inspeção da fiscalização. | RMQ
10.5.2 | Fornecimento e Instalação escada plataforma industrial H= 1,50 m, conforme projeto, referência de projeto: ESC01. Considerando todos os serviços, materiais, acessórios e equipamentos necessários a instalação. Medida pela altura útil | Terceira |  |  | un | 1 |  | 0 | Percentual de avanço mensal físico conforme inspeção da fiscalização. | RMQ
10.5.3 | 'Fornecimento e instalação de guarda corpo em PRFV conforme projeto e ABNT 15708-3: 2014, H=1,20 m C= 22,45 m. Considerando todos os serviços, materiais, acessórios e equipamentos necessários a instalação. | Terceira |  |  | un | 1 |  | 0 | Percentual de avanço mensal físico conforme inspeção da fiscalização. | RMQ
10.5.4 | Fornecimento e Instalação de 9 grades de piso em PRFV (280 x 820 mm), conforme projeto, incluindo estrutura de suporte. Considerando todos os serviços, materiais, acessórios e equipamentos necessários a instalação. | Terceira |  |  | un | 1 |  | 0 | Percentual de avanço mensal físico conforme inspeção da fiscalização. | RMQ
10.6 | SV DE EXECUCAO DE OBRAS ELETRICAS |  | O/13B.26115.A.TA.M.001 | 6600023 | UA | 1 |  | 0
10.6.1 | Fornecimento e Instalação elétrica da ETL , incluindo a execução das interligações elétricas entre os quadros existentes e a serem implantados e os equipamentos do sistema, conforme padrão do projeto AEGEA. Incluindo, quadros elétricos, cabos, eletrodutos, eletrocalhas, suportes e demais equipamentos e acessórios necessários. Incluindo todos os equipamentos, serviços e acessórios necessários para a instalação. | Terceira |  |  | vb | 1 |  | 0 | 80% após instalação. 20% após testes e comissionamento. | RMQ
10.6.2 | Fornecimento e instalação elétrica e automação para 3 bombas de deslocamento positivo Q=350 L/h P= 1 bar(exceto o fornecimento da bomba). Incluindo todos os equipamentos, serviços e acessórios necessários para a instalação. | Terceira |  |  | vb | 1 |  | 0 | 80% após instalação. 20% após testes e comissionamento. | RMQ
10.6.3 | Fornecimento e instalação elétrica e automaçãopara 2 bomba de deslocamento positivo Q=680 L/h - P= 1 bar(exceto o fornecimento da bomba). Incluindo todos os equipamentos, serviços e acessórios necessários para a instalação. | Terceira |  |  | vb | 1 |  | 0 | 80% após instalação. 20% após testes e comissionamento. | RMQ
10.6.4 | Fornecimento e instalação elétrica e automação para 2 Misturador Estático DN 100 da ETL (exceto o fornecimento do equipamento). Incluindo todos os equipamentos, serviços e acessórios necessários para a instalação. | Terceira |  |  | vb | 1 |  | 0 | 80% após instalação. 20% após testes e comissionamento. | RMQ
10.6.5 | Fornecimento e instalação elétrica e automação para Preparador de polímero da ETL com capacidade 2000 L/h (exceto o fornecimento do equipamento). Incluindo todos os equipamentos, serviços e acessórios necessários para a instalação. | Terceira |  |  | vb | 1 |  | 0 | 80% após instalação. 20% após testes e comissionamento. | RMQ
10.6.6 | Fornecimento e instalação elétrica e automação para 2 Prensa parafuso Q= 4,0 m³/h (exceto o fornecimento do equipamento). Incluindo todos os equipamentos, serviços e acessórios necessários para a instalação. | Terceira |  |  | vb | 1 |  | 0 | 80% após instalação. 20% após testes e comissionamento. | RMQ
10.6.7 | Fornecimento e instalação elétrica e automação para Rosca transportadora C=3,15m (exceto o fornecimento do equipamento). Incluindo todos os equipamentos, serviços e acessórios necessários para a instalação. | Terceira |  |  | vb | 1 |  | 0 | 80% após instalação. 20% após testes e comissionamento. | RMQ
10.6.8 | Fornecimento e instalação elétrica e automação para Rosca transportadora C=3,70m (exceto o fornecimento do equipamento),conforme projeto. Incluindo todos os equipamentos, serviços e acessórios necessários para a instalação. | Terceira |  |  | vb | 1 |  | 0 | 80% após instalação. 20% após testes e comissionamento. | RMQ
10.6.9 | Fornecimento e instalação elétrica e automação para 2 conjuntos talha e troley Elétrica (Perfil "I'' W200x19,3mm - C=6,80m - CAP=1000 kg),conforme projeto. Incluindo todos os equipamentos, serviços e acessórios necessários para a instalação. | Terceira |  |  | vb | 1 |  | 0 | 80% após instalação. 20% após testes e comissionamento. | RMQ
10.6.10 | Fornecimento e Instalações elétricas prediais incluindo tomadas, interruptores luminárias e eletroduto aparentes, cabeamento e quadro de dinjuntores com os dijuntores, conforme projeto AEGEA. Incluindo todos materiais e equipamentos necessários para fornecimento e instalação. | Terceira |  |  | vb | 1 |  | 0 | 80% após instalação. 20% após testes e comissionamento. | RMQ
11 | TALF EXISTENTE |  | O/13B.26115.A.TA.M.001 |  |  |  |  | 0
11.1 | SV DE EXECUCAO DE OBRAS HIDRAULICAS |  | O/13B.26115.A.TA.M.001 | 6600024 | UA | 1 |  | 0
11.1.1 | Fornecimento e instalação do tubos Aço Galvanizado com roscas BSP 2 polegas, incluindo conexões, válvulas, juntas, parafusos, acessórios necessários, confome o projeto. | Terceira |  |  | vb | 1 |  | 0 | 30% no fornecimento, 50% após a montagem e 20% após o teste hidrostático. | RMQ
11.1.2 | Fornecimento e instalação de 2 Niple Redução FG BSP , incluindo conexões, válvulas, juntas, parafusos, acessórios necessários, confome o projeto. | Terceira |  |  | vb | 1 |  | 0 | 30% no fornecimento, 50% após a montagem e 20% após o teste hidrostático. | RMQ
11.1.3 | 'Fornecimento e instalação de 2 bomba centrífuga Q=40 m³/h hm=14,2 mca - P=5 cv (exceto o fornecimento da bomba),conforme projeto. Incluindo juntas, parafusos e todos equipamentos e acessórios necessários a instalação. | Terceira |  |  | vb | 1 |  | 0 | 80% após a instalção e 20% após o teste. | RMQ
11.1.4 | Fornecimento e Instalação de Misturador Submersível RW 2022 1,6 KW do Talf (exceto o fornecimento do equipamento),conforme projeto. Incluindo juntas, parafusos e todos equipamentos e acessórios necessários a instalação. | Terceira |  |  | vb | 1 |  | 0 | 80% após a instalção e 20% após o teste. | RMQ
11.2 | SV DE EXECUCAO DE OBRAS ELETRICAS |  | O/13B.26115.A.TA.M.001 | 6600023 | UA | 1 |  | 0
11.2.1 | Fornecimento e Instalação elétrica do TALF , incluindo a execução das interligações elétricas entre os quadros existentes e/ou a serem implantados e os equipamentos do sistema, conforme padrão do projeto AEGEA. Incluindo, quadros elétricos, cabos, eletrodutos, eletrocalhas, suportes e demais equipamentos e acessórios necessários. Incluindo todos os equipamentos, serviços e acessórios necessários para a instalação. | Terceira |  |  | vb | 1 |  | 0 | 80% após instalação. 20% após testes e comissionamento. | RMQ
11.2.2 | Fornecimento e instalação elétrica e automação para 2 bombas centrífuga Q=40 m³/h hm=14,2 mca - P=5 cv (exceto o fornecimento da bomba), conforme o projeto. Incluindo todos os equipamentos, serviços e acessórios necessários para a instalação. | Terceira |  |  | vb | 1 |  | 0 | 80% após instalação. 20% após testes e comissionamento. | RMQ
11.2.3 | Fornecimento e instalação elétrica e automação para Misturador Submersível RW 2022 1,6 KW do Talf (exceto o fornecimento do equipamento), conforme o projeto. Incluindo todos os equipamentos, serviços e acessórios necessários para a instalação. | Terceira |  |  | vb | 1 |  | 0 | 80% após instalação. 20% após testes e comissionamento. | RMQ
12 | EE DE RETROLAVAGEM |  | O/13B.26115.A.TA.M.001 |  |  |  |  | 0
12.1 | SV CONCRETAGEM FCK 40MPA USINADO |  | O/13B.26115.A.TA.M.001 | 6600829 | M3 | 0.73 |  | 0
12.1.1 | 'Fornecimento e aplicação de concreto, incluindo montagem e desmotagem de formas, corte, dobra e montagem da armadura, aditivo cristalizante e todos materiais e equipamentos necessários, conforme projeto. Aplicação e controle tecnológico conforme o Procedimento Operacional AEGEA PO003-GQE01 -03. | Terceira |  |  | m³ | 0.73 |  | 0 | 20% ao final da montagem das formas, 20% ao final da montagem da armadura 40% após concretagem, 20% após entregas dos ensaios tecnológicos com resultados positivos de aprovação do concreto pela equipe de Qualidade. | RMQ
12.2 | SV DE EXECUCAO DE OBRAS HIDRAULICAS |  | O/13B.26115.A.TA.M.001 | 6600024 | UA | 1 |  | 0
12.2.1 | Fornecimento e instalação dos tubos PP aço carbono SCH 40 com diametros entre 4 à 12 polegadas, incluindo conexões, válvulas, juntas, parafusos, acessórios necessários, confome o projeto. | Terceira |  |  | vb | 1 |  | 0 | 30% no fornecimento, 50% após a montagem e 20% após o teste hidrostático. | RMQ
12.2.2 | 'Instalação de bomba centrífuga Q=50 l/s hm=47,3 mca da EE de retrolavagem( exceto o fornecimento da bomba),conforme projeto. Incluindo juntas, parafusos e todos equipamentos e acessórios necessários a instalação. | Terceira |  |  | vb | 1 |  | 0 | 80% após a instalção e 20% após o teste. | RMQ
12.2.3 | Fornecimento de instalação de suporte para tubulação em aço inos h= 5,49, confome o projeto. | Terceira |  |  | vb | 1 |  | 0 | 80% após a instalção e 20% após o teste. | RMQ
12.3 | SV DE EXECUCAO DE OBRAS ELETRICAS |  | O/13B.26115.A.TA.M.001 | 6600023 | UA | 1 |  | 0
12.3.1 | Fornecimento e Instalação elétrica da EE de Retrolavagem, incluindo a execução das interligações elétricas entre os quadros existentes e/ou a serem implantados e os equipamentos do sistema, conforme padrão do projeto AEGEA. Incluindo, quadros elétricos, cabos, eletrodutos, eletrocalhas, suportes e demais equipamentos e acessórios necessários. Incluindo todos os equipamentos, serviços e acessórios necessários para a instalação. | Terceira |  |  | vb | 1 |  | 0 | 80% após instalação. 20% após testes e comissionamento. | RMQ
12.3.2 | Fornecimento e instalação elétrica e automação para 2 bomba centrífuga Q=50 l/s hm=47,3 mca da EE de retrolavagem( exceto o fornecimento da bomba), conforme o projeto. Incluindo todos os equipamentos, serviços e acessórios necessários para a instalação. | Terceira |  |  | vb | 1 |  | 0 | 80% após instalação. 20% após testes e comissionamento. | RMQ
13 | MÓDULOS EXISTENTES |  | O/13B.26115.A.TA.M.001 |  |  |  |  | 0
13.1 | SV DE EXECUCAO DE OBRAS HIDRAULICAS |  | O/13B.26115.A.TA.M.001 | 6600024 | UA | 1 |  | 0
13.1.1 | Fornecimento e instalação dos tubos PP aço carbono SCH 40 com diametros DE 5 polegadas, incluindo conexões, válvulas, juntas, parafusos, acessórios necessários, confome o projeto. | Terceira |  |  | vb | 1 |  | 0 | 30% no fornecimento, 50% após a montagem e 20% após o teste hidrostático. | RMQ
13.1.2 | 'Fornecimento e execução das interligações dos decantadores até o sistema de tratamento de lodo, conforme o Projeto Aegea, incluindo conexões, válvulas, juntas, parafusos e demais acessórios necessários.” | Terceira |  |  | vb | 1 |  | 0 | 30% no fornecimento, 50% após a montagem e 20% após o teste hidrostático. | RMQ
13.2 | SV INSTALACAO MONTAGEM E COMISSIONAMENTO |  | O/13B.26115.A.TA.M.001 | 6601519 | UA | 1 |  | 0
13.2.1 | Fornecimento e Instalação de grades de piso em PRFV, conforme projeto, incluindo estrutura de suporte. Considerando todos os serviços, materiais, acessórios e equipamentos necessários a instalação. | Terceira |  |  | vb | 1 |  | 0 | Percentual de avanço mensal físico conforme inspeção da fiscalização. | RMQ
13.2.2 | Fornecimento e Instalação de 2 STOP LOG PRFV (VÃO= 500 mm - h=400mm), conforme projeto, incluindo estrutura de suporte. Considerando todos os serviços, materiais, acessórios e equipamentos necessários a instalação. | Terceira |  |  | vb | 1 |  | 0 | Percentual de avanço mensal físico conforme inspeção da fiscalização. | RMQ
13.2.3 | Fornecimento e Instalação de 3 STOP LOG PRFV (VÃO= 500 mm - h=850mm), conforme projeto, incluindo estrutura de suporte. Considerando todos os serviços, materiais, acessórios e equipamentos necessários a instalação. | Terceira |  |  | vb | 1 |  | 0 | Percentual de avanço mensal físico conforme inspeção da fiscalização. | RMQ
13.2.4 | Fornecimento e Instalação de 4 tampas em PRFV antiderrapante(630x900mm), conforme projeto, incluindo estrutura de suporte. Considerando todos os serviços, materiais, acessórios e equipamentos necessários a instalação. | Terceira |  |  | vb | 1 |  | 0 | Percentual de avanço mensal físico conforme inspeção da fiscalização. | RMQ
13.3 | SV DE EXECUCAO DE OBRAS ELETRICAS |  | O/13B.26115.A.TA.M.001 | 6600023 | UA | 1 |  | 0
13.3.1 | Fornecimento e Instalação elétrica dos EE Módulos Existentes, incluindo a execução das interligações elétricas entre os quadros existentes e/ou a serem implantados e os equipamentos do sistema, conforme padrão do projeto AEGEA. Incluindo, quadros elétricos, cabos, eletrodutos, eletrocalhas, suportes e demais equipamentos e acessórios necessários. Incluindo todos os equipamentos, serviços e acessórios necessários para a instalação. | Terceira |  |  | vb | 1 |  | 0 | 80% após instalação. 20% após testes e comissionamento. | RMQ
13.3.2 | Fornecimento e instalação elétrica e automação para os Módulos Existentes (exceto o fornecimento do Equipamento), conforme o projeto. Incluindo todos os equipamentos, serviços e acessórios necessários para a instalação. | Terceira |  |  | vb | 1 |  | 0 | 80% após instalação. 20% após testes e comissionamento. | RMQ
14 | FILTROS EXISTENTES |  | O/13B.26115.A.TA.M.001 |  |  |  |  | 0
14.1 | SV DE EXECUCAO DE OBRAS HIDRAULICAS |  | O/13B.26115.A.TA.M.001 | 6600024 | UA | 1 |  | 0
14.1.1 | Fornecimento e instalação dos tubos PP aço carbono SCH 40 com diametros de 12 polegadas, incluindo conexões, válvulas, juntas, parafusos, acessórios necessários, confome o projeto. | Terceira |  |  | vb | 1 |  | 0 | 30% no fornecimento, 50% após a montagem e 20% após o teste hidrostático. | RMQ
14.1.2 | Fornecimento e instalação dos tubos FF FD DN 300 PN 10, incluindo conexões, válvulas, juntas, parafusos, acessórios necessários, confome o projeto. | Terceira |  |  | vb | 1 |  | 0 | 30% no fornecimento, 50% após a montagem e 20% após o teste hidrostático. | RMQ
14.1.3 | Fornecimento e instalação dos tubos soldável aço inox SCH com diametro de 3.1/2 e 5 polegadas, incluindo conexões, válvulas, juntas, parafusos, acessórios necessários, confome o projeto. | Terceira |  |  | vb | 1 |  | 0 | 30% no fornecimento, 50% após a montagem e 20% após o teste hidrostático. | RMQ
14.1.4 | Fornecimento e Instalação de 4 crepina em polipropileno para retrolabagem com aberturas de 2,0 mm (375 unidades por filtro), conforme projeto, incluindo estrutura de suporte. Considerando todos os serviços, materiais, acessórios e equipamentos necessários a instalação. | Terceira |  |  | vb | 1 |  | 0 | 30% no fornecimento, 50% após a montagem e 20% após o teste hidrostático. | RMQ
14.2 | SV INSTALACAO MONTAGEM E COMISSIONAMENTO |  | O/13B.26115.A.TA.M.001 | 6601519 | UA | 1 |  | 0
14.2.1 | Fornecimento e Instalação de 3 STOP LOG PRFV (VÃO: h= 0,70 m L=0,43 m), conforme projeto, incluindo estrutura de suporte. Considerando todos os serviços, materiais, acessórios e equipamentos necessários a instalação. | Terceira |  |  | vb | 1 |  | 0 | Percentual de avanço mensal físico conforme inspeção da fiscalização. | RMQ
14.2.2 | Fornecimento e Instalação de 16 atuador Elétrico1/4 de volta para válvula borboleta, conforme projeto, incluindo estrutura de suporte. Considerando todos os serviços, materiais, acessórios e equipamentos necessários a instalação. | Terceira |  |  | vb | 1 |  | 0 | Percentual de avanço mensal físico conforme inspeção da fiscalização. | RMQ
14.3 | SV DE EXECUCAO DE OBRAS ELETRICAS |  | O/13B.26115.A.TA.M.001 | 6600023 | UA | 1 |  | 0
14.3.1 | Fornecimento e Instalação elétrica dos Filtros Existentes, incluindo a execução das interligações elétricas entre os quadros existentes e/ou a serem implantados e os equipamentos do sistema, conforme padrão do projeto AEGEA. Incluindo, quadros elétricos, cabos, eletrodutos, eletrocalhas, suportes e demais equipamentos e acessórios necessários. Incluindo todos os equipamentos, serviços e acessórios necessários para a instalação. | Terceira |  |  | vb | 1 |  | 0 | 80% após instalação. 20% após testes e comissionamento. | RMQ
14.3.2 | Fornecimento e instalação elétrica e automação para 16 Atuadores Elétrico1/4 de volta para válvula borboleta, conforme o projeto. Incluindo todos os equipamentos, serviços e acessórios necessários para a instalação. | Terceira |  |  | vb | 1 |  | 0 | 80% após instalação. 20% após testes e comissionamento. | RMQ
15 | TANQUE DE CONTATO |  | O/13B.26115.A.TA.M.001 |  |  |  |  | 0
15.1 | SV MONTAGEM E INST GUARDA CORPO FIBRA VD |  | O/13B.26115.A.TA.M.001 | 6601533 | M | 56 |  | 0
15.1.1 | Fornecimento e Instalação de escada e guarda corpo em PRFV, conforme projeto. Considerando todos os serviços, materiais, acessórios e equipamentos necessários a instalação. Medida pelo sua altura total. | Terceira |  |  | m | 4 |  | 0 | Percentual de avanço mensal físico conforme inspeção da fiscalização.
15.1.2 | Fornecimento e instalação de guarda corpo em PRFV, L=1,25 m, conforme projeto. Considerando todos os serviços, materiais, acessórios e equipamentos necessários a instalação. | Terceira |  |  | m | 50 |  | 0 | Percentual de avanço mensal físico conforme inspeção da fiscalização.
15.1.3 | Fornecimento e Instalação de tampa em PRFV (VÃO 600x600 mm - FOLHA 800x800mm), conforme projeto, incluindo estrutura de suporte. Considerando todos os serviços, materiais, acessórios e equipamentos necessários a instalação. | Terceira |  |  | m | 2 |  | 0 | Percentual de avanço mensal físico conforme inspeção da fiscalização.
15.2 | SV DE EXECUCAO DE OBRAS ELETRICAS |  | O/13B.26115.A.TA.M.001 | 6600023 | UA | 1 |  | 0
15.2.1 | Fornecimento e Instalação elétrica do Reservatório de água tratada, incluindo a execução das interligações elétricas entre os quadros existentes e/ou a serem implantados e os equipamentos do sistema, conforme padrão do projeto AEGEA. Incluindo, quadros elétricos, cabos, eletrodutos, eletrocalhas, suportes e demais equipamentos e acessórios necessários. Incluindo todos os equipamentos, serviços e acessórios necessários para a instalação. | Terceira |  |  | vb | 1 |  | 0 | 80% após instalação. 20% após testes e comissionamento. | RMQ
15.2.2 | Fornecimento e instalação elétrica e automação para sensor de nível, conforme o projeto. Incluindo todos os equipamentos, serviços e acessórios necessários para a instalação. | Terceira |  |  | un | 1 |  | 0 | 80% após instalação. 20% após testes e comissionamento. | RMQ
16 | URBANIZAÇÃO |  | O/13B.26115.A.TA.M.001 |  |  |  |  | 0
16.1 | SV DE DEMOLICAO EDIFICIO E ESTRUTURAS |  | O/13B.26115.A.TA.M.001 | 6600012 | UA | 1 |  | 0
16.1.1 | Demolição de meio-fio existente, incluindo transporte e destinação final. | Terceira |  |  | m | 104.25 |  | 0 | Percentual de avanço mensal físico conforme inspeção da fiscalização.
16.1.2 | Demolição de calçada existente, incluindo transporte e destinação final. | Terceira |  |  | m² | 68.9 |  | 0 | Percentual de avanço mensal físico conforme inspeção da fiscalização.
16.1.3 | Demolição de pavimento existente, incluindo transporte e destinação final. | Terceira |  |  | m² | 324.3 |  | 0 | Percentual de avanço mensal físico conforme inspeção da fiscalização.
16.2 | SV EXECUCAO DE OBRAS CONSTRUCAO CIVIL |  | O/13B.26115.A.TA.M.001 | 6600022 | UA | 128 |  | 0
16.2.1 | Recomposição de pavimento conforme o projeto e procedimentos internos | Terceira |  |  | m² | 96 |  | 0 | Percentual de avanço mensal físico conforme inspeção da fiscalização.
16.2.2 | Execução de calçada projetada conforme o projeto e procedimentos internos | Terceira |  |  | m² | 12 |  | 0 | Percentual de avanço mensal físico conforme inspeção da fiscalização.
16.2.3 | Execução de muro conforme o projeto e procedimentos internos | Terceira |  |  | m² | 20 |  | 0 | Percentual de avanço mensal físico conforme inspeção da fiscalização.
17 | REFORMA DO PRÉDIO DE CONTROLE E LABORATÓRIO |  | O/13B.26115.A.TA.M.001 |  |  |  |  | 0
17.1 | SV DE DEMOLICAO EDIFICIO E ESTRUTURAS |  | O/13B.26115.A.TA.M.001 | 6600012 | UA | 1 |  | 0
17.1.1 | Demolição e remoção de 21 m³ estruturas de concreto, incluindo transporte e destinação final | Terceira |  |  | vb | 1 |  | 0 | Percentual de avanço mensal físico conforme inspeção da fiscalização.
17.1.2 | Demolição e remoção de 277 kg de estruturas metálicas, incluindo transporte e destinação final | Terceira |  |  | vb | 1 |  | 0 | Percentual de avanço mensal físico conforme inspeção da fiscalização.
17.2 | SV EXECUCAO DE OBRAS CONSTRUCAO CIVIL |  | O/13B.26115.A.TA.M.001 | 6600022 | UA | 563 |  | 0
17.2.1 | Tratamento superficial de armaduras com Nafufil CR ou similar em paredes internas | Terceira |  |  | m² | 482.7 |  | 0 | Percentual de avanço mensal físico conforme inspeção da fiscalização.
17.2.2 | Tratamento superficial de armaduras com Nafufil CR ou similar no teto | Terceira |  |  | m² | 80.3 |  | 0 | Percentual de avanço mensal físico conforme inspeção da fiscalização.
17.3 | SV CONSTRUCAO ESTRUTURAS PREDIAIS |  | O/13B.26115.A.TA.M.001 | 6600790 | UA | 39 |  | 0
17.3.1 | Substituição de telha conforme modelo existente | Terceira |  |  | m² | 39 |  | 0 | Percentual de avanço mensal físico conforme inspeção da fiscalização.
17.4 | SV DE EXECUCAO DE OBRAS ELETRICAS |  | O/13B.26115.A.TA.M.001 | 6600023 | UA | 2 |  | 0
17.4.1 | Fornecimento e Instalação de equipamentos elétricos, conforme o projeto AEGEA. Incluindo quadros elétricos, cabos, eletrodutos, eletrocalhas e demais esquipamentos e acessórios necessários. Incluindo todos os equipamentos e acessórios necessários para a instalação. | Terceira |  |  | vb | 1 |  | 0 | 80% após instalação. 20% após testes e comissionamento. | RMQ
17.4.2 | Fornecimento e Instalações elétricas prediais inculido tomadas, interruptores luminárias e eletroduto aparentes, cabeamento e quadro de dinjuntores com os dijuntores, conforme projeto AEGEA. Incluindo todos materiais e equipamentos necessários para fornecimento e instalação. | Terceira |  |  | vb | 1 |  | 0 | 80% após instalação. 20% após testes e comissionamento. | RMQ
18 | DRENAGEM |  | O/13B.26115.A.TA.M.001 |  |  |  |  | 0
18.1 | SV DE EXECUCAO DE OBRAS HIDRAULICAS |  | O/13B.26115.A.TA.M.001 | 6600024 | UA | 1 |  | 0
18.1.1 | Fornecimento, instalação e assentamento de tubos de concreto armado para drenagem, conforme projeto. Incluindo escavação, reaterro e poços de visita conforme procedimentos AEGEA. | Terceira |  |  | vb | 1 |  | 0 | 30% no fornecimento, 50% após a montagem e 20% após o teste hidrostático. | RMQ
18.1.2 | Fornecimento, instalação e assentamento de tubo PB PVC esgosto série normal DN 150, conforme projeto. Incluindo escavação, reaterro e poços de visita conforme procedimentos AEGEA. | Terceira |  |  | vb | 1 |  | 0 | 30% no fornecimento, 50% após a montagem e 20% após o teste hidrostático. | RMQ
18.1.3 | Fornecimento, instalação e assentamento de tubo PB PVC esgosto série normal DN 200, conforme projeto. Incluindo escavação, reaterro e poços de visita conforme procedimentos AEGEA. | Terceira |  |  | vb | 1 |  | 0 | 30% no fornecimento, 50% após a montagem e 20% após o teste hidrostático. | RMQ | Considerado reatero envolta da Caixa e espalhamento do material restante no terreno, com compactação e adensamento
18.1.4 | Execução de Pv e instalação de 2 tampão de ferro para tráfego leve, conforme o projeto. | Terceira |  |  | vb | 1 |  | 0 | Percentual de avanço mensal físico conforme inspeção da fiscalização. | RMQ
18.1.5 | Execução de Pv e instalação de tampão de ferro para tráfego pesado, conforme o projeto. | Terceira |  |  | un. | 1 |  | 0 | Percentual de avanço mensal físico conforme inspeção da fiscalização. | RMQ
19 | ÁGUA FRIA |  | O/13B.26115.A.TA.M.001 |  |  |  |  | 0
19.1 | SV DE EXECUCAO DE OBRAS HIDRAULICAS |  | O/13B.26115.A.TA.M.001 | 6600024 | UA | 131 |  | 0
19.1.1 | Fornecimento, instalação e assentamento de tubo soldável PP PVC aguá fria DN 25, conforme projeto. Incluindo escavação, reaterro e poços de visita conforme procedimentos AEGEA. | Terceira |  |  | m | 34 |  | 0 | 30% no fornecimento, 50% após a montagem e 20% após o teste hidrostático. | RMQ
19.1.2 | Fornecimento, instalação e assentamento de tubo soldável PP PVC aguá fria DN 32, conforme projeto. Incluindo escavação, reaterro e poços de visita conforme procedimentos AEGEA. | Terceira |  |  | m | 7 |  | 0 | 30% no fornecimento, 50% após a montagem e 20% após o teste hidrostático. | RMQ
19.1.3 | Fornecimento, instalação e assentamento de tubo soldável PP PVC aguá fria DN 50, conforme projeto. Incluindo escavação, reaterro e poços de visita conforme procedimentos AEGEA. | Terceira |  |  | m | 90 |  | 0 | 30% no fornecimento, 50% após a montagem e 20% após o teste hidrostático. | RMQ
20 | CANALETAS |  | O/13B.26115.A.TA.M.001 |  |  |  |  | 0
20.1 | SV DE ESCAVACAO |  | O/13B.26115.A.TA.M.001 | 6600020 | M3 | 31 |  | 0
20.1.1 | Escavação da fundação, incluindo escoramento, bota fora, troca de solo, lastro de concreto margo e reforço e todos os demais serviços necessários, conforme projeto | Terceira |  |  | m³ | 31 |  | 0 | Percentual de avanço mensal físico conforme inspeção da fiscalização. | RMQ
20.2 | SV CONCRETAGEM FCK 40MPA USINADO |  | O/13B.26115.A.TA.M.001 | 6600829 | M3 | 8.74 |  | 0
20.2.1 | 'Fornecimento e aplicação de concreto, incluindo montagem e desmotagem de formas, corte, dobra e montagem da armadura, aditivo cristalizante e todos materiais e equipamentos necessários, conforme projeto. Aplicação e controle tecnológico conforme o Procedimento Operacional AEGEA PO003-GQE01 -03. | Terceira |  |  | m³ | 8.74 |  | 0 | 20% ao final da montagem das formas, 20% ao final da montagem da armadura 40% após concretagem, 20% após entregas dos ensaios tecnológicos com resultados positivos de aprovação do concreto pela equipe de Qualidade. | RMQ
21 | ABRIGO DE QUADROS |  | O/13B.26115.A.TA.M.001 |  |  |  |  | 0
21.1 | SV DE ESCAVACAO |  | O/13B.26115.A.TA.M.001 | 6600020 | M3 | 17 |  | 0
21.1.1 | Escavação da fundação, incluindo escoramento, bota fora, troca de solo, lastro de concreto margo e reforço. | Terceira |  |  | m³ | 17 |  | 0 | Percentual de avanço mensal físico conforme inspeção da fiscalização. | RMQ
21.2 | SV CONCRETAGEM FCK 40MPA USINADO |  | O/13B.26115.A.TA.M.001 | 6600829 | M3 | 12.68 |  | 0
21.2.1 | 'Fornecimento e aplicação de concreto, incluindo montagem e desmotagem de formas, corte, dobra e montagem da armadura, aditivo cristalizante e todos materiais e equipamentos necessários, conforme projeto. Aplicação e controle tecnológico conforme o Procedimento Operacional AEGEA PO003-GQE01 -03. | Terceira |  |  | m³ | 12.68 |  | 0 | 20% ao final da montagem das formas, 20% ao final da montagem da armadura 40% após concretagem, 20% após entregas dos ensaios tecnológicos com resultados positivos de aprovação do concreto pela equipe de Qualidade. | RMQ
22 | SUBESTAÇÃO ELÉTRICA 01 |  | O/13B.26115.A.TA.M.001 |  |  |  |  | 0
22.1 | SERVIÇOS DE CONSTRUCAO ESTRUTURAS PREDIAIS |  | O/13B.26115.A.TA.M.001 | 6600790 | UA | 1 |  | 0
22.1.1 | Construção de cobertura em telhas de fibrocimento. Incluido estrutura de apoio em concreto, incluindo calha e destinação das águas fluviais conforme o projeto. Medida pela área plana de cobertura. Área total = 21,35m2. | Terceira |  | vb |  | 1 |  | 0 | Percentual de avanço mensal físico conforme inspeção da fiscalização.
22.1.2 | Fornecimento e Instalação de 19 tampas de Concreto (600x300mm), conforme projeto, incluindo estrutura de suporte. Considerando todos os serviços, materiais, acessórios e equipamentos necessários a instalação. | Terceira |  | vb |  | 1 |  | 0 | Percentual de avanço mensal físico conforme inspeção da fiscalização.
22.1.3 | Fornecimento e Instalação de tampas de Concreto (600x400mm), conforme projeto, incluindo estrutura de suporte. Considerando todos os serviços, materiais, acessórios e equipamentos necessários a instalação. | Terceira |  | vb |  | 1 |  | 0 | Percentual de avanço mensal físico conforme inspeção da fiscalização.
23 | COMBATE AO INCÊNDIO |  | O/13B.26115.A.TA.M.001 |  |  |  |  | 0
23.1 | SV DE EXECUCAO DE OBRAS HIDRAULICAS |  | O/13B.26115.A.TA.M.001 | 6600024 | UA | 1 |  | 0
23.1.1 | Fornecimento e Instação do sistema de combate a incêndio, conforme projeto e normas vigentes (ABNT e Corpo de Bombeiros). Incluindo extintores, sinalização, iluminação de emergência e demais dispositivos necessários, incluindo todos os materiais, serviços e equipamentos para instalação. | Terceira |  |  | vb | 1 |  | 0 | Percentual de avanço mensal físico conforme inspeção da fiscalização. | RMQ
| TOTAL GERAL | [6 empty] | 0
OBSERVAÇÃO: 1) O PRAZO DE EXECUÇÃO DESTA OBRA DEVERÁ RESPEITAR O CRONOGRAMA EXECUTIVO ANEXO XIX, NÃO EXCEDENDO O PRAZO MÁXIMO DE 90 DIAS CORRIDOS. 2) DEVERÃO ESTAR CONTEMPLADOS NOS PREÇOS ACIMA TODOS OS CUSTOS DIRETOS, INDIRETOS E OS NECESSÁRIOS PARA O CONTROLE DE QUALIDADE E A PERFEITA EXECUÇÃO DOS SERVIÇOS, NÃO CABENDO NENHUMA REINVIDICAÇÃO FUTURA DE PLEITOS OU REEQUILIBRIO FINANCEIRO

## Planilha3
Nº de serviço | Descrição | UM básica
6600000 | LOCACAO DE MAQ E EQUIP OPERACIONAIS HORA | H
6600001 | LOCACAO DE MUNCK E GUINDASTE | H
6600002 | LOCACAO DE VEICULOS PESADOS HORA | H
6600003 | SV DE AGRIMENSURA | UA
6600004 | SV DE AGRONOMIA | UA
6600005 | SV DE ARQUITETURA | UA
6600006 | SV DE BATIMETRIA | UA
6600008 | SV DE CONSULTORIA AMBIENTAL | UA
6600009 | SV DE CONSULTORIA DE ENGENHARIA | UA
6600010 | SV DE CONTENCAO DE ENCOSTAS | UA
6600011 | SV DE CORTE RAMAL (OPEX) | UA
6600012 | SV DE DEMOLICAO EDIFICIO E ESTRUTURAS | UA
6600013 | SV DE DESLOCAMENTO RAMAL (OPEX) | UA
6600014 | SV DE DESOBSTRUCAO RAMAL (OPEX) | UA
6600015 | SV DE DRENAGEM | UA
6600016 | SV DE DRENAGEM E IRRIGACAO | UA
6600017 | SV DE ELABORACAO DE ESTUDOS DE ENG. | UA
6600018 | SV DE ELABORACAO DE PROJETOS DE ENG. | UA
6600020 | SV DE ESCAVACAO | M3
6600021 | SV DE ESTUDO DE VIABILIDADE | UA
6600022 | SV EXECUCAO DE OBRAS CONSTRUCAO CIVIL | UA
6600023 | SV DE EXECUCAO DE OBRAS ELETRICAS | UA
6600024 | SV DE EXECUCAO DE OBRAS HIDRAULICAS | UA
6600025 | SV DE FISCALIZACAO DE OBRAS | UA
6600026 | SV DE FLORESTAMENTO E REFLORESTAMENTO | UA
6600027 | SV DE GEOLOGIA | UA
6600028 | SV DE IMPL ADUTORA DN 100 PISO INTERTR | M
6600029 | SV DE IMPL ADUTORA DN 1000 P INTERTR | M
6600030 | SV DE IMPL ADUTORA DN 125 PISO INTERTR | M
6600031 | SV DE IMPL ADUTORA DN 150 PISO INTERTR | M
6600032 | SV DE IMPL ADUTORA DN 200 PISO INTERTR | M
6600033 | SV DE IMPL ADUTORA DN 250 PISO INTERTR | M
6600034 | SV DE IMPL ADUTORA DN 300 PISO INTERTR | M
6600035 | SV DE IMPL ADUTORA DN 350 PISO INTERTR | M
6600036 | SV DE IMPL ADUTORA DN 400 PISO INTERTR | M
6600037 | SV DE IMPL ADUTORA DN 450 PISO INTERTR | M
6600038 | SV DE IMPL ADUTORA DN 500 PISO INTERTR | M
6600039 | SV DE IMPL ADUTORA DN 600 PISO INTERTR | M
6600040 | SV DE IMPL ADUTORA DN 700 PISO INTERTR | M
6600041 | SV DE IMPL ADUTORA DN 75 PISO INTERTR | M
6600042 | SV DE IMPL ADUTORA DN 800 PISO INTERTR | M
6600043 | SV DE IMPL COL TRONCO DN 1000 P INT | M
6600044 | SV DE IMPL COL TRONCO DN 1100 P INT | M
6600045 | SV DE IMPL COL TRONCO DN 1200 P INT | M
6600046 | SV DE IMPL COL TRONCO DN 1300 P INT | M
6600047 | SV DE IMPL COL TRONCO DN 1400 P INT | M
6600048 | SV DE IMPL COL TRONCO DN 200 P INTERTR | M
6600049 | SV DE IMPL COL TRONCO DN 250 P INTERTR | M
6600050 | SV DE IMPL COL TRONCO DN 300 P INTERTR | M
6600051 | SV DE IMPL COL TRONCO DN 350 P INTERTR | M
6600052 | SV DE IMPL COL TRONCO DN 400 P INTERTR | M
6600053 | SV DE IMPL COL TRONCO DN 450 P INTERTR | M
6600054 | SV DE IMPL COL TRONCO DN 500 P INTERTR | M
6600055 | SV DE IMPL COL TRONCO DN 550 P INTERTR | M
6600056 | SV DE IMPL COL TRONCO DN 600 P INTERTR | M
6600057 | SV DE IMPL COL TRONCO DN 650 P INTERTR | M
6600058 | SV DE IMPL COL TRONCO DN 700 P INTERTR | M
6600059 | SV DE IMPL COL TRONCO DN 750 P INTERTR | M
6600060 | SV DE IMPL COL TRONCO DN 800 P INTERTR | M
6600061 | SV DE IMPL COL TRONCO DN 850 P INTERTR | M
6600062 | SV DE IMPL COL TRONCO DN 900 P INTERTR | M
6600063 | SV DE IMPL COL TRONCO DN 950 P INTERTR | M
6600064 | SV DE IMPL DE ADUTORA DN 100 ASFALTO | M
6600065 | SV DE IMPL DE ADUTORA DN 100 TERRA | M
6600066 | SV DE IMPL DE ADUTORA DN 1000 ASFALTO | M
6600067 | SV DE IMPL DE ADUTORA DN 1000 TERRA | M
6600068 | SV DE IMPL DE ADUTORA DN 125 ASFALTO | M
6600069 | SV DE IMPL DE ADUTORA DN 125 TERRA | M
6600070 | SV DE IMPL DE ADUTORA DN 150 ASFALTO | M
6600071 | SV DE IMPL DE ADUTORA DN 150 TERRA | M
6600072 | SV DE IMPL DE ADUTORA DN 200 ASFALTO | M
6600073 | SV DE IMPL DE ADUTORA DN 200 TERRA | M
6600074 | SV DE IMPL DE ADUTORA DN 250 ASFALTO | M
6600075 | SV DE IMPL DE ADUTORA DN 250 TERRA | M
6600076 | SV DE IMPL DE ADUTORA DN 300 ASFALTO | M
6600077 | SV DE IMPL DE ADUTORA DN 300 TERRA | M
6600078 | SV DE IMPL DE ADUTORA DN 350 ASFALTO | M
6600079 | SV DE IMPL DE ADUTORA DN 350 TERRA | M
6600080 | SV DE IMPL DE ADUTORA DN 400 ASFALTO | M
6600081 | SV DE IMPL DE ADUTORA DN 400 TERRA | M
6600082 | SV DE IMPL DE ADUTORA DN 450 ASFALTO | M
6600083 | SV DE IMPL DE ADUTORA DN 450 TERRA | M
6600084 | SV DE IMPL DE ADUTORA DN 500 ASFALTO | M
6600085 | SV DE IMPL DE ADUTORA DN 500 TERRA | M
6600086 | SV DE IMPL DE ADUTORA DN 600 ASFALTO | M
6600087 | SV DE IMPL DE ADUTORA DN 600 TERRA | M
6600088 | SV DE IMPL DE ADUTORA DN 700 ASFALTO | M
6600089 | SV DE IMPL DE ADUTORA DN 700 TERRA | M
6600090 | SV DE IMPL DE ADUTORA DN 75 ASFALTO | M
6600091 | SV DE IMPL DE ADUTORA DN 800 ASFALTO | M
6600092 | SV DE IMPL DE ADUTORA DN 800 TERRA | M
6600093 | SV DE IMPL DE COL TRONCO DN 1000 ASF | M
6600094 | SV DE IMPL DE COL TRONCO DN 1000 TERRA | M
6600095 | SV DE IMPL DE COL TRONCO DN 1100 ASF | M
6600096 | SV DE IMPL DE COL TRONCO DN 1100 TERRA | M
6600097 | SV DE IMPL DE COL TRONCO DN 1200 ASF | M
6600098 | SV DE IMPL DE COL TRONCO DN 1200 TERRA | M
6600099 | SV DE IMPL DE COL TRONCO DN 1300 ASF | M
6600100 | SV DE IMPL DE COL TRONCO DN 1300 TERRA | M
6600101 | SV DE IMPL DE COL TRONCO DN 1400 ASF | M
6600102 | SV DE IMPL DE COL TRONCO DN 1400 TERRA | M
6600103 | SV DE IMPL DE COL TRONCO DN 200 TERRA | M
6600104 | SV DE IMPL DE COL TRONCO DN 250 TERRA | M
6600105 | SV DE IMPL DE COL TRONCO DN 300 TERRA | M
6600106 | SV DE IMPL DE COL TRONCO DN 350 TERRA | M
6600107 | SV DE IMPL DE COL TRONCO DN 400 TERRA | M
6600108 | SV DE IMPL DE COL TRONCO DN 450 TERRA | M
6600109 | SV DE IMPL DE COL TRONCO DN 600 TERRA | M
6600110 | SV DE IMPL DE COL TRONCO DN 650 TERRA | M
6600111 | SV DE IMPL DE COL TRONCO DN 700 TERRA | M
6600112 | SV DE IMPL DE COL TRONCO DN 750 TERRA | M
6600113 | SV DE IMPL DE COL TRONCO DN 800 TERRA | M
6600114 | SV DE IMPL DE COL TRONCO DN 850 TERRA | M
6600115 | SV DE IMPL DE COL TRONCO DN 900 TERRA | M
6600116 | SV DE IMPL DE COLET TRONCO DN 200 ASF | M
6600117 | SV DE IMPL DE COLET TRONCO DN 250 ASF | M
6600118 | SV DE IMPL DE COLET TRONCO DN 300 ASF | M
6600119 | SV DE IMPL DE COLET TRONCO DN 350 ASF | M
6600120 | SV DE IMPL DE COLET TRONCO DN 400 ASF | M
6600121 | SV DE IMPL DE COLET TRONCO DN 450 ASF | M
6600122 | SV DE IMPL DE COLET TRONCO DN 500 TERRA | M
6600123 | SV DE IMPL DE COLET TRONCO DN 550 TERRA | M
6600124 | SV DE IMPL DE COLET TRONCO DN 600 ASF | M
6600125 | SV DE IMPL DE COLET TRONCO DN 650 ASF | M
6600126 | SV DE IMPL DE COLET TRONCO DN 700 ASF | M
6600127 | SV DE IMPL DE COLET TRONCO DN 750 ASF | M
6600128 | SV DE IMPL DE COLET TRONCO DN 800 ASF | M
6600129 | SV DE IMPL DE COLET TRONCO DN 850 ASF | M
6600130 | SV DE IMPL DE COLET TRONCO DN 900 ASF | M
6600131 | SV DE IMPL DE COLET TRONCO DN 950 TERRA | M
6600132 | SV DE IMPL DE COLETOR TRONCO DN 1000 | M
6600133 | SV DE IMPL DE COLETOR TRONCO DN 1100 | M
6600134 | SV DE IMPL DE COLETOR TRONCO DN 1200 | M
6600135 | SV DE IMPL DE COLETOR TRONCO DN 1300 | M
6600136 | SV DE IMPL DE COLETOR TRONCO DN 1400 | M
6600137 | SV DE IMPL DE COLETOR TRONCO DN 200 | M
6600138 | SV DE IMPL DE COLETOR TRONCO DN 250 | M
6600139 | SV DE IMPL DE COLETOR TRONCO DN 300 | M
6600140 | SV DE IMPL DE COLETOR TRONCO DN 350 | M
6600141 | SV DE IMPL DE COLETOR TRONCO DN 400 | M
6600142 | SV DE IMPL DE COLETOR TRONCO DN 450 | M
6600143 | SV DE IMPL DE COLETOR TRONCO DN 500 | M
6600144 | SV DE IMPL DE COLETOR TRONCO DN 500 ASF | M
6600145 | SV DE IMPL DE COLETOR TRONCO DN 550 | M
6600146 | SV DE IMPL DE COLETOR TRONCO DN 550 ASF | M
6600147 | SV DE IMPL DE COLETOR TRONCO DN 600 | M
6600148 | SV DE IMPL DE COLETOR TRONCO DN 650 | M
6600149 | SV DE IMPL DE COLETOR TRONCO DN 700 | M
6600150 | SV DE IMPL DE COLETOR TRONCO DN 750 | M
6600151 | SV DE IMPL DE COLETOR TRONCO DN 800 | M
6600152 | SV DE IMPL DE COLETOR TRONCO DN 850 | M
6600153 | SV DE IMPL DE COLETOR TRONCO DN 900 | M
6600154 | SV DE IMPL DE COLETOR TRONCO DN 950 | M
6600155 | SV DE IMPL DE COLETOR TRONCO DN 950 ASF | M
6600156 | SV DE IMPL DE EMISSARIO DN 1000 ASF | M
6600157 | SV DE IMPL DE EMISSARIO DN 1000 TERRA | M
6600158 | SV DE IMPL DE EMISSARIO DN 1100 ASF | M
6600159 | SV DE IMPL DE EMISSARIO DN 1100 TERRA | M
6600160 | SV DE IMPL DE EMISSARIO DN 1200 ASF | M
6600161 | SV DE IMPL DE EMISSARIO DN 1200 TERRA | M
6600162 | SV DE IMPL DE EMISSARIO DN 1300 ASF | M
6600163 | SV DE IMPL DE EMISSARIO DN 1300 TERRA | M
6600164 | SV DE IMPL DE EMISSARIO DN 1400 ASF | M
6600165 | SV DE IMPL DE EMISSARIO DN 1400 TERRA | M
6600166 | SV DE IMPL DE EMISSARIO DN 200 ASFALTO | M
6600167 | SV DE IMPL DE EMISSARIO DN 200 TERRA | M
6600168 | SV DE IMPL DE EMISSARIO DN 250 ASFALTO | M
6600169 | SV DE IMPL DE EMISSARIO DN 250 TERRA | M
6600170 | SV DE IMPL DE EMISSARIO DN 300 ASFALTO | M
6600171 | SV DE IMPL DE EMISSARIO DN 300 TERRA | M
6600172 | SV DE IMPL DE EMISSARIO DN 350 ASFALTO | M
6600173 | SV DE IMPL DE EMISSARIO DN 350 TERRA | M
6600174 | SV DE IMPL DE EMISSARIO DN 400 ASFALTO | M
6600175 | SV DE IMPL DE EMISSARIO DN 400 TERRA | M
6600176 | SV DE IMPL DE EMISSARIO DN 450 ASFALTO | M
6600177 | SV DE IMPL DE EMISSARIO DN 450 TERRA | M
6600178 | SV DE IMPL DE EMISSARIO DN 500 ASFALTO | M
6600179 | SV DE IMPL DE EMISSARIO DN 500 TERRA | M
6600180 | SV DE IMPL DE EMISSARIO DN 550 ASFALTO | M
6600181 | SV DE IMPL DE EMISSARIO DN 550 TERRA | M
6600182 | SV DE IMPL DE EMISSARIO DN 600 ASFALTO | M
6600183 | SV DE IMPL DE EMISSARIO DN 600 TERRA | M
6600184 | SV DE IMPL DE EMISSARIO DN 650 ASF | M
6600185 | SV DE IMPL DE EMISSARIO DN 650 P INT | M
6600186 | SV DE IMPL DE EMISSARIO DN 650 TERRA | M
6600187 | SV DE IMPL DE EMISSARIO DN 700 ASFALTO | M
6600188 | SV DE IMPL DE EMISSARIO DN 700 TERRA | M
6600189 | SV DE IMPL DE EMISSARIO DN 750 ASF | M
6600190 | SV DE IMPL DE EMISSARIO DN 750 P INT | M
6600191 | SV DE IMPL DE EMISSARIO DN 750 TERRA | M
6600192 | SV DE IMPL DE EMISSARIO DN 800 ASFALTO | M
6600193 | SV DE IMPL DE EMISSARIO DN 800 TERRA | M
6600194 | SV DE IMPL DE EMISSARIO DN 850 ASF | M
6600195 | SV DE IMPL DE EMISSARIO DN 850 P INT | M
6600196 | SV DE IMPL DE EMISSARIO DN 850 TERRA | M
6600197 | SV DE IMPL DE EMISSARIO DN 900 ASFALTO | M
6600198 | SV DE IMPL DE EMISSARIO DN 900 TERRA | M
6600199 | SV DE IMPL DE EMISSARIO DN 950 ASFALTO | M
6600200 | SV DE IMPL DE EMISSARIO DN 950 TERRA | M
6600201 | SV DE IMPL DE INTERCEPT DN 1000 TERRA | M
6600202 | SV DE IMPL DE INTERCEPT DN 1100 TERRA | M
6600203 | SV DE IMPL DE INTERCEPT DN 1200 TERRA | M
6600204 | SV DE IMPL DE INTERCEPT DN 1300 TERRA | M
6600205 | SV DE IMPL DE INTERCEPT DN 1400 TERRA | M
6600206 | SV DE IMPL DE INTERCEPT DN 150 P INT | M
6600207 | SV DE IMPL DE INTERCEPT DN 500 P INT | M
6600208 | SV DE IMPL DE INTERCEPT DN 550 P INT | M
6600209 | SV DE IMPL DE INTERCEPT DN 950 P INT | M
6600210 | SV DE IMPL DE INTERCEPTOR DN 1000 | M
6600211 | SV DE IMPL DE INTERCEPTOR DN 1000 ASF | M
6600212 | SV DE IMPL DE INTERCEPTOR DN 1100 | M
6600213 | SV DE IMPL DE INTERCEPTOR DN 1100 ASF | M
6600214 | SV DE IMPL DE INTERCEPTOR DN 1200 | M
6600215 | SV DE IMPL DE INTERCEPTOR DN 1200 ASF | M
6600216 | SV DE IMPL DE INTERCEPTOR DN 1300 | M
6600217 | SV DE IMPL DE INTERCEPTOR DN 1300 ASF | M
6600218 | SV DE IMPL DE INTERCEPTOR DN 1400 | M
6600219 | SV DE IMPL DE INTERCEPTOR DN 1400 ASF | M
6600220 | SV DE IMPL DE INTERCEPTOR DN 150 ASF | M
6600221 | SV DE IMPL DE INTERCEPTOR DN 150 TERRA | M
6600222 | SV DE IMPL DE INTERCEPTOR DN 200 ASF | M
6600223 | SV DE IMPL DE INTERCEPTOR DN 200 TERRA | M
6600224 | SV DE IMPL DE INTERCEPTOR DN 250 ASF | M
6600225 | SV DE IMPL DE INTERCEPTOR DN 250 TERRA | M
6600226 | SV DE IMPL DE INTERCEPTOR DN 300 ASF | M
6600227 | SV DE IMPL DE INTERCEPTOR DN 300 TERRA | M
6600228 | SV DE IMPL DE INTERCEPTOR DN 350 ASF | M
6600229 | SV DE IMPL DE INTERCEPTOR DN 350 TERRA | M
6600230 | SV DE IMPL DE INTERCEPTOR DN 400 ASF | M
6600231 | SV DE IMPL DE INTERCEPTOR DN 400 TERRA | M
6600232 | SV DE IMPL DE INTERCEPTOR DN 450 ASF | M
6600233 | SV DE IMPL DE INTERCEPTOR DN 450 TERRA | M
6600234 | SV DE IMPL DE INTERCEPTOR DN 500 ASF | M
6600235 | SV DE IMPL DE INTERCEPTOR DN 500 TERRA | M
6600236 | SV DE IMPL DE INTERCEPTOR DN 550 ASF | M
6600237 | SV DE IMPL DE INTERCEPTOR DN 550 TERRA | M
6600238 | SV DE IMPL DE INTERCEPTOR DN 600 ASF | M
6600239 | SV DE IMPL DE INTERCEPTOR DN 600 TERRA | M
6600240 | SV DE IMPL DE INTERCEPTOR DN 650 ASF | M
6600241 | SV DE IMPL DE INTERCEPTOR DN 650 TERRA | M
6600242 | SV DE IMPL DE INTERCEPTOR DN 700 ASF | M
6600243 | SV DE IMPL DE INTERCEPTOR DN 700 TERRA | M
6600244 | SV DE IMPL DE INTERCEPTOR DN 750 ASF | M
6600245 | SV DE IMPL DE INTERCEPTOR DN 750 TERRA | M
6600246 | SV DE IMPL DE INTERCEPTOR DN 800 ASF | M
6600247 | SV DE IMPL DE INTERCEPTOR DN 800 TERRA | M
6600248 | SV DE IMPL DE INTERCEPTOR DN 850 ASF | M
6600249 | SV DE IMPL DE INTERCEPTOR DN 850 TERRA | M
6600250 | SV DE IMPL DE INTERCEPTOR DN 900 ASF | M
6600251 | SV DE IMPL DE INTERCEPTOR DN 900 TERRA | M
6600252 | SV DE IMPL DE INTERCEPTOR DN 950 ASF | M
6600253 | SV DE IMPL DE INTERCEPTOR DN 950 TERRA | M
6600254 | SV DE IMPL DE LIN RECALQUE DN 100 ASF | M
6600255 | SV DE IMPL DE LIN RECALQUE DN 150 ASF | M
6600256 | SV DE IMPL DE LIN RECALQUE DN 200 ASF | M
6600257 | SV DE IMPL DE LIN RECALQUE DN 250 ASF | M
6600258 | SV DE IMPL DE LIN RECALQUE DN 300 ASF | M
6600259 | SV DE IMPL DE LIN RECALQUE DN 350 ASF | M
6600260 | SV DE IMPL DE LIN RECALQUE DN 400 ASF | M
6600261 | SV DE IMPL DE LIN RECALQUE DN 450 ASF | M
6600262 | SV DE IMPL DE LIN RECALQUE DN 450 ASF | M
6600263 | SV DE IMPL DE LIN RECALQUE DN 500 ASF | M
6600264 | SV DE IMPL DE LIN RECALQUE DN 600 ASF | M
6600265 | SV DE IMPL DE LIN RECALQUE DN 700 ASF | M
6600266 | SV DE IMPL DE LIN RECALQUE DN 750 ASF | M
6600267 | SV DE IMPL DE LIN RECALQUE DN 750 TERRA | M
6600268 | SV DE IMPL DE LINHA DE RECALQUE DN 100 | M
6600269 | SV DE IMPL DE LINHA DE RECALQUE DN 150 | M
6600270 | SV DE IMPL DE LINHA DE RECALQUE DN 200 | M
6600271 | SV DE IMPL DE LINHA DE RECALQUE DN 250 | M
6600272 | SV DE IMPL DE LINHA DE RECALQUE DN 300 | M
6600273 | SV DE IMPL DE LINHA DE RECALQUE DN 350 | M
6600274 | SV DE IMPL DE LINHA DE RECALQUE DN 400 | M
6600275 | SV DE IMPL DE LINHA DE RECALQUE DN 450 | M
6600276 | SV DE IMPL DE LINHA DE RECALQUE DN 450 | M
6600277 | SV DE IMPL DE LINHA DE RECALQUE DN 500 | M
6600278 | SV DE IMPL DE LINHA DE RECALQUE DN 600 | M
6600279 | SV DE IMPL DE LINHA DE RECALQUE DN 700 | M
6600280 | SV DE IMPL DE LINHA DE RECALQUE DN 750 | M
6600281 | SV DE IMPL DE REDE COLET DN 100 TERRA | M
6600282 | SV DE IMPL DE REDE COLET DN 150 TERRA | M
6600283 | SV DE IMPL DE REDE COLET DN 200 TERRA | M
6600284 | SV DE IMPL DE REDE COLET DN 250 TERRA | M
6600285 | SV DE IMPL DE REDE COLET DN 300 TERRA | M
6600286 | _SV DE IMPL DE REDE COLET DN 400 TERRA | M
6600287 | SV DE IMPL DE REDE COLETORA DN 100 | M
6600288 | SV DE IMPL DE REDE COLETORA DN 150 | M
6600289 | SV DE IMPL DE REDE COLETORA DN 200 | M
6600290 | SV DE IMPL DE REDE COLETORA DN 250 | M
6600291 | SV DE IMPL DE REDE COLETORA DN 300 | M
6600292 | _SV DE IMPL DE REDE COLETORA DN 400 | M
6600293 | SV DE IMPL DE REDE DISTR DN 100 TERRA | M
6600294 | SV DE IMPL DE REDE DISTR DN 125 TERRA | M
6600295 | SV DE IMPL DE REDE DISTR DN 150 TERRA | M
6600296 | SV DE IMPL DE REDE DISTR DN 200 TERRA | M
6600297 | SV DE IMPL DE REDE DISTR DN 250 TERRA | M
6600298 | SV DE IMPL DE REDE DISTR DN 50 ASFALTO | M
6600299 | SV DE IMPL DE REDE DISTR DN 50 CALCADA | M
6600300 | SV DE IMPL DE REDE DISTR DN 50 TERRA | M
6600301 | SV DE IMPL DE REDE DISTR DN 75 ASFALTO | M
6600302 | SV DE IMPL DE REDE DISTR DN 75 CALCADA | M
6600303 | SV DE IMPL DE REDE DISTR DN 75 TERRA | M
6600304 | SV DE IMPL DE REDE DISTRIBUICAO DN 100 | M
6600305 | SV DE IMPL DE REDE DISTRIBUICAO DN 125 | M
6600306 | SV DE IMPL DE REDE DISTRIBUICAO DN 150 | M
6600307 | SV DE IMPL DE REDE DISTRIBUICAO DN 200 | M
6600308 | SV DE IMPL DE REDE DISTRIBUICAO DN 250 | M
6600309 | SV DE IMPL DE REDE DISTRIBUICAO DN 50 | M
6600310 | SV DE IMPL DE REDE DISTRIBUICAO DN 75 | M
6600311 | SV DE IMPL EMISSARIO DN 1000 P INT | M
6600312 | SV DE IMPL EMISSARIO DN 1100 P INT | M
6600313 | SV DE IMPL EMISSARIO DN 1200 P INT | M
6600314 | SV DE IMPL EMISSARIO DN 1300 P INT | M
6600315 | SV DE IMPL EMISSARIO DN 1400 P INT | M
6600316 | SV DE IMPL EMISSARIO DN 200 P INTERTR | M
6600317 | SV DE IMPL EMISSARIO DN 250 P INTERTR | M
6600318 | SV DE IMPL EMISSARIO DN 300 P INTERTR | M
6600319 | SV DE IMPL EMISSARIO DN 350 P INTERTR | M
6600320 | SV DE IMPL EMISSARIO DN 400 P INTERTR | M
6600321 | SV DE IMPL EMISSARIO DN 450 P INTERTR | M
6600322 | SV DE IMPL EMISSARIO DN 500 P INTERTR | M
6600323 | SV DE IMPL EMISSARIO DN 550 P INTERTR | M
6600324 | SV DE IMPL EMISSARIO DN 600 P INTERTR | M
6600325 | SV DE IMPL EMISSARIO DN 700 P INTERTR | M
6600326 | SV DE IMPL EMISSARIO DN 800 P INTERTR | M
6600327 | SV DE IMPL EMISSARIO DN 900 P INTERTR | M
6600328 | SV DE IMPL EMISSARIO DN 950 P INTERTR | M
6600329 | SV DE IMPL INTERCEPT DN 1000 P INT | M
6600330 | SV DE IMPL INTERCEPT DN 1100 P INT | M
6600331 | SV DE IMPL INTERCEPT DN 1200 P INT | M
6600332 | SV DE IMPL INTERCEPT DN 1300 P INT | M
6600333 | SV DE IMPL INTERCEPT DN 1400 P INT | M
6600334 | SV DE IMPL INTERCEPT DN 200 P INTERTR | M
6600335 | SV DE IMPL INTERCEPT DN 250 P INTERTR | M
6600336 | SV DE IMPL INTERCEPT DN 300 P INTERTR | M
6600337 | SV DE IMPL INTERCEPT DN 350 P INTERTR | M
6600338 | SV DE IMPL INTERCEPT DN 400 P INTERTR | M
6600339 | SV DE IMPL INTERCEPT DN 450 P INTERTR | M
6600340 | SV DE IMPL INTERCEPT DN 600 P INTERTR | M
6600341 | SV DE IMPL INTERCEPT DN 650 P INTERTR | M
6600342 | SV DE IMPL INTERCEPT DN 700 P INTERTR | M
6600343 | SV DE IMPL INTERCEPT DN 750 P INTERTR | M
6600344 | SV DE IMPL INTERCEPT DN 800 P INTERTR | M
6600345 | SV DE IMPL INTERCEPT DN 850 P INTERTR | M
6600346 | SV DE IMPL INTERCEPT DN 900 P INTERTR | M
6600347 | SV DE IMPL LIN RECALQUE DN 100 P INT | M
6600348 | SV DE IMPL LIN RECALQUE DN 100 TERRA | M
6600349 | SV DE IMPL LIN RECALQUE DN 150 P INT | M
6600350 | SV DE IMPL LIN RECALQUE DN 150 TERRA | M
6600351 | SV DE IMPL LIN RECALQUE DN 200 P INT | M
6600352 | SV DE IMPL LIN RECALQUE DN 200 TERRA | M
6600353 | SV DE IMPL LIN RECALQUE DN 250 P INT | M
6600354 | SV DE IMPL LIN RECALQUE DN 250 TERRA | M
6600355 | SV DE IMPL LIN RECALQUE DN 300 P INT | M
6600356 | SV DE IMPL LIN RECALQUE DN 300 TERRA | M
6600357 | SV DE IMPL LIN RECALQUE DN 350 P INT | M
6600358 | SV DE IMPL LIN RECALQUE DN 350 TERRA | M
6600359 | SV DE IMPL LIN RECALQUE DN 400 P INT | M
6600360 | SV DE IMPL LIN RECALQUE DN 400 TERRA | M
6600361 | SV DE IMPL LIN RECALQUE DN 450 P INT | M
6600362 | SV DE IMPL LIN RECALQUE DN 450 P INT | M
6600363 | SV DE IMPL LIN RECALQUE DN 450 TERRA | M
6600364 | SV DE IMPL LIN RECALQUE DN 450 TERRA | M
6600365 | SV DE IMPL LIN RECALQUE DN 500 P INT | M
6600366 | SV DE IMPL LIN RECALQUE DN 500 TERRA | M
6600367 | SV DE IMPL LIN RECALQUE DN 600 P INT | M
6600368 | SV DE IMPL LIN RECALQUE DN 600 TERRA | M
6600369 | SV DE IMPL LIN RECALQUE DN 700 P INT | M
6600370 | SV DE IMPL LIN RECALQUE DN 700 TERRA | M
6600371 | SV DE IMPL LIN RECALQUE DN 750 P INT | M
6600372 | SV DE IMPL RD COL DN 100 ASF PRF 1,25M | M
6600373 | SV DE IMPL RD COL DN 100 ASF PRF 1,75M | M
6600374 | SV DE IMPL RD COL DN 100 ASF PRF 2,00M | M
6600375 | SV DE IMPL RD COL DN 100 ASF PRF 3,00M | M
6600376 | SV DE IMPL RD COL DN 100 ASF PRF 4,00M | M
6600377 | SV DE IMPL RD COL DN 100 ASF PRF 5,00M | M
6600378 | SV DE IMPL RD COL DN 100 ASF PRF 6,00M | M
6600379 | SV DE IMPL RD COL DN 100 CALC PRF 1,25M | M
6600380 | SV DE IMPL RD COL DN 100 CALC PRF 1,75M | M
6600381 | SV DE IMPL RD COL DN 100 CALC PRF 2,00M | M
6600382 | SV DE IMPL RD COL DN 100 CALC PRF 3,00M | M
6600383 | SV DE IMPL RD COL DN 100 CALC PRF 4,00M | M
6600384 | SV DE IMPL RD COL DN 100 CALC PRF 5,00M | M
6600385 | SV DE IMPL RD COL DN 100 CALC PRF 6,00M | M
6600386 | SV DE IMPL RD COL DN 100 P INT PRF 1,25M | M
6600387 | SV DE IMPL RD COL DN 100 P INT PRF 1,75M | M
6600388 | SV DE IMPL RD COL DN 100 P INT PRF 2,00M | M
6600389 | SV DE IMPL RD COL DN 100 P INT PRF 3,00M | M
6600390 | SV DE IMPL RD COL DN 100 P INT PRF 4,00M | M
6600391 | SV DE IMPL RD COL DN 100 P INT PRF 5,00M | M
6600392 | SV DE IMPL RD COL DN 100 P INT PRF 6,00M | M
6600393 | _SV DE IMPL RD COL DN 100 PISO INTERTR | M
6600394 | SV DE IMPL RD COL DN 100 TERRA PRF 1,25M | M
6600395 | SV DE IMPL RD COL DN 100 TERRA PRF 1,75M | M
6600396 | SV DE IMPL RD COL DN 100 TERRA PRF 2,00M | M
6600397 | SV DE IMPL RD COL DN 100 TERRA PRF 3,00M | M
6600398 | SV DE IMPL RD COL DN 100 TERRA PRF 4,00M | M
6600399 | SV DE IMPL RD COL DN 100 TERRA PRF 5,00M | M
6600400 | SV DE IMPL RD COL DN 100 TERRA PRF 6,00M | M
6600401 | SV DE IMPL RD COL DN 150 ASF PRF 1,25M | M
6600402 | SV DE IMPL RD COL DN 150 ASF PRF 1,75M | M
6600403 | SV DE IMPL RD COL DN 150 ASF PRF 2,00M | M
6600404 | SV DE IMPL RD COL DN 150 ASF PRF 3,00M | M
6600405 | SV DE IMPL RD COL DN 150 ASF PRF 4,00M | M
6600406 | SV DE IMPL RD COL DN 150 ASF PRF 5,00M | M
6600407 | SV DE IMPL RD COL DN 150 ASF PRF 6,00M | M
6600408 | SV DE IMPL RD COL DN 150 CALC PRF 1,25M | M
6600409 | SV DE IMPL RD COL DN 150 CALC PRF 1,75M | M
6600410 | SV DE IMPL RD COL DN 150 CALC PRF 2,00M | M
6600411 | SV DE IMPL RD COL DN 150 CALC PRF 3,00M | M
6600412 | SV DE IMPL RD COL DN 150 CALC PRF 4,00M | M
6600413 | SV DE IMPL RD COL DN 150 CALC PRF 5,00M | M
6600414 | SV DE IMPL RD COL DN 150 CALC PRF 6,00M | M
6600415 | SV DE IMPL RD COL DN 150 P INT PRF 1,25M | M
6600416 | SV DE IMPL RD COL DN 150 P INT PRF 1,75M | M
6600417 | SV DE IMPL RD COL DN 150 P INT PRF 2,00M | M
6600418 | SV DE IMPL RD COL DN 150 P INT PRF 3,00M | M
6600419 | SV DE IMPL RD COL DN 150 P INT PRF 4,00M | M
6600420 | SV DE IMPL RD COL DN 150 P INT PRF 5,00M | M
6600421 | SV DE IMPL RD COL DN 150 P INT PRF 6,00M | M
6600422 | SV DE IMPL RD COL DN 150 PISO INTERTR | M
6600423 | SV DE IMPL RD COL DN 150 TERRA PRF 1,25M | M
6600424 | SV DE IMPL RD COL DN 150 TERRA PRF 1,75M | M
6600425 | SV DE IMPL RD COL DN 150 TERRA PRF 2,00M | M
6600426 | SV DE IMPL RD COL DN 150 TERRA PRF 3,00M | M
6600427 | SV DE IMPL RD COL DN 150 TERRA PRF 4,00M | M
6600428 | SV DE IMPL RD COL DN 150 TERRA PRF 5,00M | M
6600429 | SV DE IMPL RD COL DN 150 TERRA PRF 6,00M | M
6600430 | SV DE IMPL RD COL DN 200 ASF PRF 1,25M | M
6600431 | SV DE IMPL RD COL DN 200 ASF PRF 1,75M | M
6600432 | SV DE IMPL RD COL DN 200 ASF PRF 2,00M | M
6600433 | SV DE IMPL RD COL DN 200 ASF PRF 3,00M | M
6600434 | SV DE IMPL RD COL DN 200 ASF PRF 4,00M | M
6600435 | SV DE IMPL RD COL DN 200 ASF PRF 5,00M | M
6600436 | SV DE IMPL RD COL DN 200 ASF PRF 6,00M | M
6600437 | SV DE IMPL RD COL DN 200 CALC PRF 1,25M | M
6600438 | SV DE IMPL RD COL DN 200 CALC PRF 1,75M | M
6600439 | SV DE IMPL RD COL DN 200 CALC PRF 2,00M | M
6600440 | SV DE IMPL RD COL DN 200 CALC PRF 3,00M | M
6600441 | SV DE IMPL RD COL DN 200 CALC PRF 4,00M | M
6600442 | SV DE IMPL RD COL DN 200 CALC PRF 5,00M | M
6600443 | SV DE IMPL RD COL DN 200 CALC PRF 6,00M | M
6600444 | SV DE IMPL RD COL DN 200 P INT PRF 1,25M | M
6600445 | SV DE IMPL RD COL DN 200 P INT PRF 1,75M | M
6600446 | SV DE IMPL RD COL DN 200 P INT PRF 2,00M | M
6600447 | SV DE IMPL RD COL DN 200 P INT PRF 3,00M | M
6600448 | SV DE IMPL RD COL DN 200 P INT PRF 4,00M | M
6600449 | SV DE IMPL RD COL DN 200 P INT PRF 5,00M | M
6600450 | SV DE IMPL RD COL DN 200 P INT PRF 6,00M | M
6600451 | _SV DE IMPL RD COL DN 200 PISO INTERTR | M
6600452 | SV DE IMPL RD COL DN 200 TERRA PRF 1,25M | M
6600453 | SV DE IMPL RD COL DN 200 TERRA PRF 1,75M | M
6600454 | SV DE IMPL RD COL DN 200 TERRA PRF 2,00M | M
6600455 | SV DE IMPL RD COL DN 200 TERRA PRF 3,00M | M
6600456 | SV DE IMPL RD COL DN 200 TERRA PRF 4,00M | M
6600457 | SV DE IMPL RD COL DN 200 TERRA PRF 5,00M | M
6600458 | SV DE IMPL RD COL DN 200 TERRA PRF 6,00M | M
6600459 | SV DE IMPL RD COL DN 250 ASF PRF 1,25M | M
6600460 | SV DE IMPL RD COL DN 250 ASF PRF 1,75M | M
6600461 | SV DE IMPL RD COL DN 250 ASF PRF 2,00M | M
6600462 | SV DE IMPL RD COL DN 250 ASF PRF 3,00M | M
6600463 | SV DE IMPL RD COL DN 250 ASF PRF 4,00M | M
6600464 | SV DE IMPL RD COL DN 250 ASF PRF 5,00M | M
6600465 | SV DE IMPL RD COL DN 250 ASF PRF 6,00M | M
6600466 | SV DE IMPL RD COL DN 250 CALC PRF 1,25M | M
6600467 | SV DE IMPL RD COL DN 250 CALC PRF 1,75M | M
6600468 | SV DE IMPL RD COL DN 250 CALC PRF 2,00M | M
6600469 | SV DE IMPL RD COL DN 250 CALC PRF 3,00M | M
6600470 | SV DE IMPL RD COL DN 250 CALC PRF 4,00M | M
6600471 | SV DE IMPL RD COL DN 250 CALC PRF 5,00M | M
6600472 | SV DE IMPL RD COL DN 250 CALC PRF 6,00M | M
6600473 | SV DE IMPL RD COL DN 250 P INT PRF 1,25M | M
6600474 | SV DE IMPL RD COL DN 250 P INT PRF 1,75M | M
6600475 | SV DE IMPL RD COL DN 250 P INT PRF 2,00M | M
6600476 | SV DE IMPL RD COL DN 250 P INT PRF 3,00M | M
6600477 | SV DE IMPL RD COL DN 250 P INT PRF 4,00M | M
6600478 | SV DE IMPL RD COL DN 250 P INT PRF 5,00M | M
6600479 | SV DE IMPL RD COL DN 250 P INT PRF 6,00M | M
6600480 | _SV DE IMPL RD COL DN 250 PISO INTERTR | M
6600481 | SV DE IMPL RD COL DN 250 TERRA PRF 1,25M | M
6600482 | SV DE IMPL RD COL DN 250 TERRA PRF 1,75M | M
6600483 | SV DE IMPL RD COL DN 250 TERRA PRF 2,00M | M
6600484 | SV DE IMPL RD COL DN 250 TERRA PRF 3,00M | M
6600485 | SV DE IMPL RD COL DN 250 TERRA PRF 4,00M | M
6600486 | SV DE IMPL RD COL DN 250 TERRA PRF 5,00M | M
6600487 | SV DE IMPL RD COL DN 250 TERRA PRF 6,00M | M
6600488 | SV DE IMPL RD COL DN 300 ASF PRF 1,25M | M
6600489 | SV DE IMPL RD COL DN 300 ASF PRF 1,75M | M
6600490 | SV DE IMPL RD COL DN 300 ASF PRF 2,00M | M
6600491 | SV DE IMPL RD COL DN 300 ASF PRF 3,00M | M
6600492 | SV DE IMPL RD COL DN 300 ASF PRF 4,00M | M
6600493 | SV DE IMPL RD COL DN 300 ASF PRF 5,00M | M
6600494 | SV DE IMPL RD COL DN 300 ASF PRF 6,00M | M
6600495 | SV DE IMPL RD COL DN 300 CALC PRF 1,25M | M
6600496 | SV DE IMPL RD COL DN 300 CALC PRF 1,75M | M
6600497 | SV DE IMPL RD COL DN 300 CALC PRF 2,00M | M
6600498 | SV DE IMPL RD COL DN 300 CALC PRF 3,00M | M
6600499 | SV DE IMPL RD COL DN 300 CALC PRF 4,00M | M
6600500 | SV DE IMPL RD COL DN 300 CALC PRF 5,00M | M
6600501 | SV DE IMPL RD COL DN 300 CALC PRF 6,00M | M
6600502 | SV DE IMPL RD COL DN 300 P INT PRF 1,25M | M
6600503 | SV DE IMPL RD COL DN 300 P INT PRF 1,75M | M
6600504 | SV DE IMPL RD COL DN 300 P INT PRF 2,00M | M
6600505 | SV DE IMPL RD COL DN 300 P INT PRF 3,00M | M
6600506 | SV DE IMPL RD COL DN 300 P INT PRF 4,00M | M
6600507 | SV DE IMPL RD COL DN 300 P INT PRF 5,00M | M
6600508 | SV DE IMPL RD COL DN 300 P INT PRF 6,00M | M
6600509 | _SV DE IMPL RD COL DN 300 PISO INTERTR | M
6600510 | SV DE IMPL RD COL DN 300 TERRA PRF 1,25M | M
6600511 | SV DE IMPL RD COL DN 300 TERRA PRF 1,75M | M
6600512 | SV DE IMPL RD COL DN 300 TERRA PRF 2,00M | M
6600513 | SV DE IMPL RD COL DN 300 TERRA PRF 3,00M | M
6600514 | SV DE IMPL RD COL DN 300 TERRA PRF 4,00M | M
6600515 | SV DE IMPL RD COL DN 300 TERRA PRF 5,00M | M
6600516 | SV DE IMPL RD COL DN 300 TERRA PRF 6,00M | M
6600517 | SV DE IMPL RD COL DN 400 ASF PRF 1,25M | M
6600518 | SV DE IMPL RD COL DN 400 ASF PRF 1,75M | M
6600519 | SV DE IMPL RD COL DN 400 ASF PRF 2,00M | M
6600520 | SV DE IMPL RD COL DN 400 ASF PRF 3,00M | M
6600521 | SV DE IMPL RD COL DN 400 ASF PRF 4,00M | M
6600522 | SV DE IMPL RD COL DN 400 ASF PRF 5,00M | M
6600523 | SV DE IMPL RD COL DN 400 ASF PRF 6,00M | M
6600524 | SV DE IMPL RD COL DN 400 CALC PRF 1,25M | M
6600525 | SV DE IMPL RD COL DN 400 CALC PRF 1,75M | M
6600526 | SV DE IMPL RD COL DN 400 CALC PRF 2,00M | M
6600527 | SV DE IMPL RD COL DN 400 CALC PRF 3,00M | M
6600528 | SV DE IMPL RD COL DN 400 CALC PRF 4,00M | M
6600529 | SV DE IMPL RD COL DN 400 CALC PRF 5,00M | M
6600530 | SV DE IMPL RD COL DN 400 CALC PRF 6,00M | M
6600531 | SV DE IMPL RD COL DN 400 P INT PRF 1,25M | M
6600532 | SV DE IMPL RD COL DN 400 P INT PRF 1,75M | M
6600533 | SV DE IMPL RD COL DN 400 P INT PRF 2,00M | M
6600534 | SV DE IMPL RD COL DN 400 P INT PRF 3,00M | M
6600535 | SV DE IMPL RD COL DN 400 P INT PRF 4,00M | M
6600536 | SV DE IMPL RD COL DN 400 P INT PRF 5,00M | M
6600537 | SV DE IMPL RD COL DN 400 P INT PRF 6,00M | M
6600538 | SV DE IMPL RD COL DN 400 PISO INTERTR | M
6600539 | SV DE IMPL RD COL DN 400 TERRA PRF 1,25M | M
6600540 | SV DE IMPL RD COL DN 400 TERRA PRF 1,75M | M
6600541 | SV DE IMPL RD COL DN 400 TERRA PRF 2,00M | M
6600542 | SV DE IMPL RD COL DN 400 TERRA PRF 3,00M | M
6600543 | SV DE IMPL RD COL DN 400 TERRA PRF 4,00M | M
6600544 | SV DE IMPL RD COL DN 400 TERRA PRF 5,00M | M
6600545 | SV DE IMPL RD COL DN 400 TERRA PRF 6,00M | M
6600546 | SV DE IMPL RD DISTR DN 100 PISO INTERTR | M
6600547 | SV DE IMPL RD DISTR DN 125 PISO INTERTR | M
6600548 | SV DE IMPL RD DISTR DN 150 PISO INTERTR | M
6600549 | SV DE IMPL RD DISTR DN 200 PISO INTERTR | M
6600550 | SV DE IMPL RD DISTR DN 250 PISO INTERTR | M
6600551 | SV DE IMPL RD DISTR DN 50 PISO INTERTR | M
6600552 | SV DE IMPL RD DISTR DN 75 PISO INTERTR | M
6600553 | _SV DE IMPL RDE COL DN 100 ASFALTO | M
6600554 | SV DE IMPL RDE COL DN 100 PROF 1,25M | M
6600555 | SV DE IMPL RDE COL DN 100 PROF 1,75M | M
6600556 | SV DE IMPL RDE COL DN 100 PROF 2,00M | M
6600557 | SV DE IMPL RDE COL DN 100 PROF 3,00M | M
6600558 | SV DE IMPL RDE COL DN 100 PROF 4,00M | M
6600559 | SV DE IMPL RDE COL DN 100 PROF 5,00M | M
6600560 | SV DE IMPL RDE COL DN 100 PROF 6,00M | M
6600561 | SV DE IMPL RDE COL DN 150 ASFALTO | M
6600562 | _SV DE IMPL RDE COL DN 150 CALCADA | M
6600563 | SV DE IMPL RDE COL DN 150 PROF 1,25M | M
6600564 | SV DE IMPL RDE COL DN 150 PROF 1,75M | M
6600565 | SV DE IMPL RDE COL DN 150 PROF 2,00M | M
6600566 | SV DE IMPL RDE COL DN 150 PROF 3,00M | M
6600567 | SV DE IMPL RDE COL DN 150 PROF 4,00M | M
6600568 | SV DE IMPL RDE COL DN 150 PROF 5,00M | M
6600569 | SV DE IMPL RDE COL DN 150 PROF 6,00M | M
6600570 | _SV DE IMPL RDE COL DN 200 ASFALTO | M
6600571 | _SV DE IMPL RDE COL DN 200 CALCADA | M
6600572 | SV DE IMPL RDE COL DN 200 PROF 1,25M | M
6600573 | SV DE IMPL RDE COL DN 200 PROF 1,75M | M
6600574 | SV DE IMPL RDE COL DN 200 PROF 2,00M | M
6600575 | SV DE IMPL RDE COL DN 200 PROF 3,00M | M
6600576 | SV DE IMPL RDE COL DN 200 PROF 4,00M | M
6600577 | SV DE IMPL RDE COL DN 200 PROF 5,00M | M
6600578 | SV DE IMPL RDE COL DN 200 PROF 6,00M | M
6600579 | _SV DE IMPL RDE COL DN 250 ASFALTO | M
6600580 | _SV DE IMPL RDE COL DN 250 CALCADA | M
6600581 | SV DE IMPL RDE COL DN 250 PROF 1,25M | M
6600582 | SV DE IMPL RDE COL DN 250 PROF 1,75M | M
6600583 | SV DE IMPL RDE COL DN 250 PROF 2,00M | M
6600584 | SV DE IMPL RDE COL DN 250 PROF 3,00M | M
6600585 | SV DE IMPL RDE COL DN 250 PROF 4,00M | M
6600586 | SV DE IMPL RDE COL DN 250 PROF 5,00M | M
6600587 | SV DE IMPL RDE COL DN 250 PROF 6,00M | M
6600588 | _SV DE IMPL RDE COL DN 300 ASFALTO | M
6600589 | _SV DE IMPL RDE COL DN 300 CALCADA | M
6600590 | SV DE IMPL RDE COL DN 300 PROF 1,25M | M
6600591 | SV DE IMPL RDE COL DN 300 PROF 1,75M | M
6600592 | SV DE IMPL RDE COL DN 300 PROF 2,00M | M
6600593 | SV DE IMPL RDE COL DN 300 PROF 3,00M | M
6600594 | SV DE IMPL RDE COL DN 300 PROF 4,00M | M
6600595 | SV DE IMPL RDE COL DN 300 PROF 5,00M | M
6600596 | SV DE IMPL RDE COL DN 300 PROF 6,00M | M
6600597 | _SV DE IMPL RDE COL DN 400 ASFALTO | M
6600598 | SV DE IMPL RDE COL DN 400 PROF 1,25M | M
6600599 | SV DE IMPL RDE COL DN 400 PROF 1,75M | M
6600600 | SV DE IMPL RDE COL DN 400 PROF 2,00M | M
6600601 | SV DE IMPL RDE COL DN 400 PROF 3,00M | M
6600602 | SV DE IMPL RDE COL DN 400 PROF 4,00M | M
6600603 | SV DE IMPL RDE COL DN 400 PROF 5,00M | M
6600604 | SV DE IMPL RDE COL DN 400 PROF 6,00M | M
6600605 | SV DE IMPL RDE DISTR DN 100 ASFALTO | M
6600606 | SV DE IMPL RDE DISTR DN 100 CALCADA | M
6600607 | SV DE IMPL RDE DISTR DN 125 ASFALTO | M
6600608 | SV DE IMPL RDE DISTR DN 125 CALCADA | M
6600609 | SV DE IMPL RDE DISTR DN 150 ASFALTO | M
6600610 | SV DE IMPL RDE DISTR DN 150 CALCADA | M
6600611 | SV DE IMPL RDE DISTR DN 200 ASFALTO | M
6600612 | SV DE IMPL RDE DISTR DN 200 CALCADA | M
6600613 | SV DE IMPL RDE DISTR DN 250 ASFALTO | M
6600614 | SV DE IMPL RDE DISTR DN 250 CALCADA | M
6600615 | SV DE IMPLANTACAO DE ADUTORA DN 100 | M
6600616 | SV DE IMPLANTACAO DE ADUTORA DN 1000 | M
6600617 | SV DE IMPLANTACAO DE ADUTORA DN 125 | M
6600618 | SV DE IMPLANTACAO DE ADUTORA DN 150 | M
6600619 | SV DE IMPLANTACAO DE ADUTORA DN 200 | M
6600620 | SV DE IMPLANTACAO DE ADUTORA DN 250 | M
6600621 | SV DE IMPLANTACAO DE ADUTORA DN 300 | M
6600622 | SV DE IMPLANTACAO DE ADUTORA DN 350 | M
6600623 | SV DE IMPLANTACAO DE ADUTORA DN 400 | M
6600624 | SV DE IMPLANTACAO DE ADUTORA DN 450 | M
6600625 | SV DE IMPLANTACAO DE ADUTORA DN 500 | M
6600626 | SV DE IMPLANTACAO DE ADUTORA DN 600 | M
6600627 | SV DE IMPLANTACAO DE ADUTORA DN 700 | M
6600628 | SV DE IMPLANTACAO DE ADUTORA DN 75 | M
6600629 | SV DE IMPLANTACAO DE ADUTORA DN 75 TERRA | M
6600630 | SV DE IMPLANTACAO DE ADUTORA DN 800 | M
6600631 | SV DE IMPLANTACAO DE EMISSARIO DN 1000 | M
6600632 | SV DE IMPLANTACAO DE EMISSARIO DN 1100 | M
6600633 | SV DE IMPLANTACAO DE EMISSARIO DN 1200 | M
6600634 | SV DE IMPLANTACAO DE EMISSARIO DN 1300 | M
6600635 | SV DE IMPLANTACAO DE EMISSARIO DN 1400 | M
6600636 | SV DE IMPLANTACAO DE EMISSARIO DN 200 | M
6600637 | SV DE IMPLANTACAO DE EMISSARIO DN 250 | M
6600638 | SV DE IMPLANTACAO DE EMISSARIO DN 300 | M
6600639 | SV DE IMPLANTACAO DE EMISSARIO DN 350 | M
6600640 | SV DE IMPLANTACAO DE EMISSARIO DN 400 | M
6600641 | SV DE IMPLANTACAO DE EMISSARIO DN 450 | M
6600642 | SV DE IMPLANTACAO DE EMISSARIO DN 500 | M
6600643 | SV DE IMPLANTACAO DE EMISSARIO DN 550 | M
6600644 | SV DE IMPLANTACAO DE EMISSARIO DN 600 | M
6600645 | SV DE IMPLANTACAO DE EMISSARIO DN 650 | M
6600646 | SV DE IMPLANTACAO DE EMISSARIO DN 700 | M
6600647 | SV DE IMPLANTACAO DE EMISSARIO DN 750 | M
6600648 | SV DE IMPLANTACAO DE EMISSARIO DN 800 | M
6600649 | SV DE IMPLANTACAO DE EMISSARIO DN 850 | M
6600650 | SV DE IMPLANTACAO DE EMISSARIO DN 900 | M
6600651 | SV DE IMPLANTACAO DE EMISSARIO DN 950 | M
6600652 | SV DE IMPLANTACAO DE INTERCEPTOR DN 150 | M
6600653 | SV DE IMPLANTACAO DE INTERCEPTOR DN 200 | M
6600654 | SV DE IMPLANTACAO DE INTERCEPTOR DN 250 | M
6600655 | SV DE IMPLANTACAO DE INTERCEPTOR DN 300 | M
6600656 | SV DE IMPLANTACAO DE INTERCEPTOR DN 350 | M
6600657 | SV DE IMPLANTACAO DE INTERCEPTOR DN 400 | M
6600658 | SV DE IMPLANTACAO DE INTERCEPTOR DN 450 | M
6600659 | SV DE IMPLANTACAO DE INTERCEPTOR DN 500 | M
6600660 | SV DE IMPLANTACAO DE INTERCEPTOR DN 550 | M
6600661 | SV DE IMPLANTACAO DE INTERCEPTOR DN 600 | M
6600662 | SV DE IMPLANTACAO DE INTERCEPTOR DN 650 | M
6600663 | SV DE IMPLANTACAO DE INTERCEPTOR DN 700 | M
6600664 | SV DE IMPLANTACAO DE INTERCEPTOR DN 750 | M
6600665 | SV DE IMPLANTACAO DE INTERCEPTOR DN 800 | M
6600666 | SV DE IMPLANTACAO DE INTERCEPTOR DN 850 | M
6600667 | SV DE IMPLANTACAO DE INTERCEPTOR DN 900 | M
6600668 | SV DE IMPLANTACAO DE INTERCEPTOR DN 950 | M
6600669 | SV DE IMPLANTACAO LIGACAO - RAMAL ESPERA | UA
6600671 | SV DE INSTALACAO DE ELEVADORES | UA
6600672 | SV DE INSTALACAO DE HIDROMETROS | UA
6600675 | SV DE INSTALACAO E MONTAGEM INDUSTRIAL | UA
6600677 | SV DE INSTALACAO- MONTAGEM MAQ EQUIP | UA
6600679 | SV DE INSTALACOES GAS | UA
6600680 | SV DE INSTALACOES HIDRAULICAS PREDIAIS | UA
6600681 | SV DE INSTALACOES SANITARIAS | UA
6600682 | SV DE LIG DOMIC ESGOTO PISO INTERTR | UA
6600683 | SV DE LIG DOMICILIAR AGUA PISO INTERTR | UA
6600684 | SV DE LIGACAO DOMICILIAR | UA
6600685 | SV DE LIGACAO DOMICILIAR AGUA ASFALTO | UA
6600686 | SV DE LIGACAO DOMICILIAR AGUA CALCADA | UA
6600687 | SV DE LIGACAO DOMICILIAR AGUA TERRA | UA
6600688 | SV DE LIGACAO DOMICILIAR ESGOTO ASFALTO | UA
6600689 | SV DE LIGACAO DOMICILIAR ESGOTO CALCADA | UA
6600690 | SV DE LIGACAO DOMICILIAR ESGOTO TERRA | UA
6600691 | SV DE LIMPEZA- MANUTENCAO VIAS PUBLICAS | UA
6600692 | SV DE MANUTENCAO ELETRICA PREDIAL (OPEX) | UA
6600693 | SV DE MANUTENCAO PREDIAL (OPEX) | UA
6600694 | SV DE MELHORIA DE ADUTORA | UA
6600695 | SV DE MELHORIA DE COLETOR TRONCO | UA
6600696 | SV DE MELHORIA DE EMISSARIO | UA
6600697 | SV DE MELHORIA DE INTERCEPTOR | UA
6600698 | SV DE MELHORIA DE LINHA DE RECALQUE | UA
6600699 | SV DE MELHORIA DE RAMAL (CAPEX) | UA
6600700 | SV DE MELHORIA DE REDE COLET. ESGOTO | UA
6600701 | SV DE MELHORIA DE REDE DE DISTRIB. AGUA | UA
6600702 | SV DE MELHORIA ELETRICA PREDIAL | UA
6600703 | SV DE MELHORIA PREDIAL | UA
6600704 | SV DE MELHORIA VIAS PUBLICAS | UA
6600705 | SV DE PAVIMENTACAO | M2
6600706 | SV DE PINTURA PREDIAL | UA
6600707 | SV DE REBAIXAMENTO RAMAL (OPEX) | UA
6600708 | SV DE REGULARIZACAO DE LIG DOMICILIARES | UA
6600709 | SV DE RELIGACAO RAMAL (OPEX) | UA
6600710 | SV DE REPARACAO- CONSERVACAO EDIFICIOS | UA
6600711 | SV SERRALHERIA CARPINTARIA | UA
6600712 | SV DE SUBSTITUICAO RAMAL (OPEX) | UA
6600713 | SV DE TERRAPLANAGEM | M2
6600714 | SV DE TOPOGRAFIA | UA
6600715 | SV DE URBANISMO | UA
6600716 | SV PERFURACAO E CONSTRUCAO POCOS AGUA | UA
6600720 | SV DE GEOFONAMENTO | KM
6600721 | SV DE ATERRO | M3
6600722 | SV DE REATERRO | M3
6600723 | SV DE EXEC GER OBRAS E SV INTERCOMPANY | UA
6600730 | SV DE SONDAGEM | M
6600731 | SV DE DESOBSTRUCAO REDE (OPEX) | UA
6600732 | SV LIMPEZA MANUTENCAO DE POCOS (OPEX) | UA
6600740 | SV DE AVALIACAO E VISTORIA DE LIGACOES | UA
6600750 | SV LOCACAO UNIFORMES | UA
6600751 | SV EXECUCAO BASE CONCRETO | M2
6600752 | SV EXECUCAO BASE BRITA | M3
6600760 | SV INSTALACAO BARREIRA CONTENCAO | UA
6600771 | SV DE INSTALACAO SOFTWARE SISTEMA | UA
6600772 | LOCACAO DE VEICULOS LEVES | UA
6600780 | SV EXECUCAO BLOCOS ANCORAGEM | UA
6600781 | SV EXECUCAO FUNDACAO | UA
6600782 | SV TESTE HIDROSTATICO | UA
6600790 | SV CONSTRUCAO ESTRUTURAS PREDIAIS | UA
6600792 | SV DE CONSTR CAPT TEMPO SECO | UN
6600800 | SV DE IMPL DRENAGEM DN800 ASFALTO | M
6600801 | SV DE IMPL DRENAGEM DN800 TERRA | M
6600802 | SV DE IMPL DRENAGEM DN800 PISO INTERTR | M
6600803 | SV DE IMPL DRENAGEM DN600 PISO INTERTR | M
6600804 | SV DE IMPL DRENAGEM DN600 TERRA | M
6600805 | SV DE IMPL DRENAGEM DN600 ASFALTO | M
6600806 | SV ANALISE MATERIAIS CONSTRUCAO CIVIL | UA
6600807 | SV MELHORIA MAQ EQUIP | UA
6600810 | SV USINAGEM MASSA ASFALTICA | TO
6600811 | SV RECUPERACAO ESTRUTURAS | UA
6600812 | LOCACAO DE VEICULOS PESADOS MES | MES
6600813 | LOCACAO DE MAQ E EQUIP OPERACIONAIS MES | MES
6600814 | LOCACAO DE MAQ E EQUIP OPERACIONAIS ANO | ANS
6600815 | LOCACAO DE VEICULOS PESADOS ANO | ANS
6600816 | SV CONCRETAGEM FCK 10MPA CONVENCIONAL | M3
6600817 | SV CONCRETAGEM FCK 10MPA USINADO | M3
6600818 | SV CONCRETAGEM FCK 15MPA CONVENCIONAL | M3
6600819 | SV CONCRETAGEM FCK 15MPA USINADO | M3
6600820 | SV CONCRETAGEM FCK 20MPA CONVENCIONAL | M3
6600821 | SV CONCRETAGEM FCK 20MPA USINADO | M3
6600822 | SV CONCRETAGEM FCK 25MPA CONVENCIONAL | M3
6600823 | SV CONCRETAGEM FCK 25MPA USINADO | M3
6600824 | SV CONCRETAGEM FCK 30MPA CONVENCIONAL | M3
6600825 | SV CONCRETAGEM FCK 30MPA USINADO | M3
6600826 | SV CONCRETAGEM FCK 35MPA CONVENCIONAL | M3
6600827 | SV CONCRETAGEM FCK 35MPA USINADO | M3
6600828 | SV CONCRETAGEM FCK 40MPA CONVENCIONAL | M3
6600829 | SV CONCRETAGEM FCK 40MPA USINADO | M3
6600830 | SV COMISSIONAMENTO START UP | UA
6600831 | SV EXECUCAO PASSEIO CALCADA | M2
6600840 | SV DE IMPL RDE COL DN 300 PROF 1,50M | M
6600841 | SV DE IMPL RD COL DN 200 TERRA PRF 1,50M | M
6600842 | SV DE IMPL RD COL DN 150 CALC PRF 1,50M | M
6600843 | SV DE IMPL RD COL DN 100 P INT PRF 1,50M | M
6600844 | SV DE IMPL RD COL DN 250 P INT PRF 1,50M | M
6600845 | SV DE IMPL RD COL DN 150 TERRA PRF 1,50M | M
6600846 | SV DE IMPL RD COL DN 250 ASF PRF 1,50M | M
6600847 | SV DE IMPL RD COL DN 250 TERRA PRF 1,50M | M
6600848 | SV DE IMPL RD COL DN 300 ASF PRF 1,50M | M
6600849 | SV DE IMPL RD COL DN 300 CALC PRF 1,50M | M
6600850 | SV DE IMPL RD COL DN 300 TERRA PRF 1,50M | M
6600851 | SV DE IMPL RD COL DN 400 TERRA PRF 1,50M | M
6600852 | SV DE IMPL RD COL DN 400 CALC PRF 1,50M | M
6600853 | SV DE IMPL RD COL DN 400 ASF PRF 1,50M | M
6600854 | SV DE IMPL RD COL DN 100 TERRA PRF 1,50M | M
6600855 | SV DE IMPL RD COL DN 250 CALC PRF 1,50M | M
6600856 | SV DE IMPL RD COL DN 400 P INT PRF 1,50M | M
6600857 | SV DE IMPL RD COL DN 100 CALC PRF 1,50M | M
6600858 | SV DE IMPL RD COL DN 300 P INT PRF 1,50M | M
6600859 | SV DE IMPL RD COL DN 100 ASF PRF 1,50M | M
6600860 | SV DE IMPL RDE COL DN 400 PROF 1,50M | M
6600861 | SV DE IMPL RDE COL DN 250 PROF 1,50M | M
6600862 | SV DE IMPL RD COL DN 150 ASF PRF 1,50M | M
6600863 | SV DE IMPL RDE COL DN 150 PROF 1,50M | M
6600864 | SV DE IMPL RDE COL DN 200 PROF 1,50M | M
6600865 | SV DE IMPL RD COL DN 150 P INT PRF 1,50M | M
6600866 | SV DE IMPL RD COL DN 200 CALC PRF 1,50M | M
6600867 | SV DE IMPL RD COL DN 200 P INT PRF 1,50M | M
6600868 | SV DE IMPL RD COL DN 200 ASF PRF 1,50M | M
6600869 | SV DE IMPL RDE COL DN 100 PROF 1,50M | M
6600870 | SV DE IMPL LIN RECALQUE DN 75 P INT | M
6600871 | SV DE IMPL DE LIN RECALQUE DN 75 ASF | M
6600872 | SV DE IMPL DE LIN RECALQUE DN 75 TERRA | M
6600873 | SV DE IMPL DE LIN RECALQUE DN 75 | M
6600874 | SV DE IMPL DE REDE DISTR DN 60 ASFALTO | M
6600875 | SV DE IMPL DE REDE DISTR DN 60 TERRA | M
6600876 | SV COLETA DESTINACAO RESIDUOS TO (OPEX) | TO
6600877 | SV COLETA DESTINACAO RESIDUOS M3 (OPEX) | M3
6600878 | SV DE CONFECCAO PLACAS E BANNERS | UA
6600880 | SV LIMPEZA DE RESERVATORIOS (OPEX) | UA
6600890 | SV DE INSTALACAO GEOMEMBRANA | M2
6600891 | SV DE TROCA DE SOLO | M3
6600900 | SV DE MANUTENCAO PREVENTIVA (OPEX) | UA
6600901 | SV DE ENROCAMENTO | UA
6600910 | SV TRATAMENTO RESIDUOS (OPEX) | UA
6600911 | SV DE INTERLIGACAO DE REDE | UA
6600912 | _SV DE INTERLIGACAO DE ADUTORA | UA
6600913 | SV DE DRAGAGEM | M3
6600914 | SV DESTINACAO RESIDUOS DRAGAGEM | M3
6600920 | SV DE ESTUDO VIAB REDUCAO PERDAS | UA
6600930 | SV DE CONVERSAO DE CLIENTES FACTIVEIS | UA
6600940 | SV DE INSTALACAO DATALOGGER | UA
6600941 | SV DE LEVANTAMENTO DE ATIVOS | UA
6600942 | SV INSTALACAO CENTRAL DE ALARMES | UA
6600950 | SV DE LOCACAO AR CONDICIONADO | UA
6600960 | LOCACAO VEICULOS PESADOS - FATURA | UA
6600970 | SV INJECAO GEL ACRILICO | KG
6600980 | SV EXEC POCO EMBOQUE DESEMBOQUE MND | UA
6600981 | SV INJECAO ESPUMA EXPANSIVA | UA
6600982 | SV LIG ESP ESGOTO REMANESCENTE CORSAN | UA
6600983 | SV DE MOBILIZACAO E DESMOBILIZACAO | UA
6600990 | SV CORTE E DOBRA | UA
6600991 | SV SUPRESSAO VEGETAL | UA
6601000 | SV REMOCAO DE ROCHAS | M3
6601001 | _SV DE IMPL DE REDE COLETORA DN 500 | M
6601002 | _SV DE IMPL DE REDE COLETORA DN 600 | M
6601003 | SV CORTE E DOBRA | KG
6601004 | SV DE DESINST DE AR CONDICIONADO | UA
6601005 | SV DE TRAVESSIA AEREA - AC DN 400MM | M
6601010 | SV DE IMPLANTACAO DE ADUTORA DN 560 | M
6601011 | SV DE IMPLANTACAO DE ADUTORA DN 1200 | M
6601012 | SV DE IMPLANTACAO DE ADUTORA DN 225 | M
6601013 | SV DE IMPLANTACAO DE ADUTORA DN 280 | M
6601014 | SV DE TRAVESSIA AEREA ESG FOFO DN300 | M
6601020 | SV DE IMPL RD COL DN 300 CALC PRF 3,00M | M
6601021 | SV DE IMPL RD COL DN 250 CALC PRF 2,0M | M
6601022 | SV DE IMPL DE INTERCEPTOR DN 400 CAL | M
6601023 | SV DE IMPL RD COL DN 250 CALC PRF 1,25M | M
6601024 | SV DE IMPL RD COL DN 200 CALC PRF 3,00M | M
6601025 | SV DE IMPL RD COL DN 200 P INT PRF 2,00M | M
6601026 | SV DE IMPL RD COL DN 200 P INT PRF 3,00M | M
6601027 | SV DE IMPL DE LIN RECALQUE DN 700 ASF | M
6601028 | SV DE TRAVESSIA AEREA ESG FOFO DN500 | M
6601029 | SV DE TRAVESSIA AEREA ESG FOFO DN450 | M
6601030 | SV DE TRAVESSIA AEREA ESG FOFO DN400 | M
6601031 | SV DE TRAVESSIA AEREA ESG FOFO DN250 | M
6601032 | SV DE TRAVESSIA AEREA ESG FOFO DN350 | M
6601033 | SV DE TRAVESSIA AEREA ESG FOFO DN150 | M
6601034 | SV DE TRAVESSIA AEREA ESG FOFO DN200 | M
6601040 | SV DE IMPL POCO VISITA | UA
6601041 | SV DE IMPL TERMINAL DE LIMPEZA | UA
6601042 | SV DE REPARO EM POCO DE VISITA | UA
6601043 | SV DE LIGACAO DOMICILIAR ESGOTO DUP ASF | UA
6601044 | _SV DE LIGACAO DOMICILIAR DUP CALCAMENTO | UA
6601045 | SV DE LIGACAO DOMICILIAR ESG DUP TERRA | UA
6601046 | SV DE LIGACAO DOMICILIAR ESG DUP INTERT | UA
6601047 | SV DE LIGACAO DOMICILIAR ESGOTO TRIP ASF | UA
6601048 | _SV DE LIGACAO DOMICILIAR TRIP CALCAMENT | UA
6601049 | SV DE LIGACAO DOMICILIAR ESG TRIP TERRA | UA
6601050 | SV DE LIGACAO DOMICILIAR ESG TRIP INTERT | UA
6601060 | SV DE LIGACAO DOMICILIAR ESG DUP CALC | UA
6601061 | SV DE LIGACAO DOMICILIAR ESGOTO INTERT | UA
6601062 | SV DE LIGACAO DOMICILIAR ESG TRIP CALC | UA
6601063 | SV IMPL RD COL D100 ASF P 1,25M VALET | M
6601064 | SV IMPL RD COL D100 ASF P 1,75M VALET | M
6601065 | SV IMPL RD COL D150 ASF P 1,25M VALET | M
6601066 | SV IMPL RD COL D150 ASF P 1,75M VALET | M
6601067 | SV IMPL RD COL D200 ASF P 1,25M VALET | M
6601068 | SV IMPL RD COL D200 ASF P 1,75M VALET | M
6601069 | SV IMPL RD COL D250 ASF P 1,25M VALET | M
6601070 | SV IMPL RD COL D250 ASF P 1,75M VALET | M
6601071 | SV IMPL RD COL D100 CALC P 1,25M VALET | M
6601072 | SV IMPL RD COL D100 CALC P 1,75M VALET | M
6601073 | SV IMPL RD COL D150 CALC P 1,25M VALET | M
6601074 | SV IMPL RD COL D150 CALC P 1,75M VALET | M
6601075 | SV IMPL RD COL D200 CALC P 1,25M VALET | M
6601076 | SV IMPL RD COL D200 CALC P 1,75M VALET | M
6601077 | SV IMPL RD COL D250 CALC P 1,25M VALET | M
6601078 | SV IMPL RD COL D250 CALC P 1,75M VALET | M
6601079 | SV IMPL RD COL D100 INTER P 1,25M VALET | M
6601080 | SV IMPL RD COL D100 INTER P 1,75M VALET | M
6601081 | SV IMPL RD COL D150 INTER P 1,25M VALET | M
6601082 | SV IMPL RD COL D150 INTER P 1,75M VALET | M
6601083 | SV IMPL RD COL D200 INTER P 1,25M VALET | M
6601084 | SV IMPL RD COL D200 INTER P 1,75M VALET | M
6601085 | SV IMPL RD COL D250 INTER P 1,25M VALET | M
6601086 | SV IMPL RD COL D250 INTER P 1,75M VALET | M
6601087 | SV IMPL RD COL D100 TERRA P 1,25M VALET | M
6601088 | SV IMPL RD COL D100 TERRA P 1,75M VALET | M
6601089 | SV IMPL RD COL D150 TERRA P 1,25M VALET | M
6601090 | SV IMPL RD COL D150 TERRA P 1,75M VALET | M
6601091 | SV IMPL RD COL D200 TERRA P 1,25M VALET | M
6601092 | SV IMPL RD COL D200 TERRA P 1,75M VALET | M
6601093 | SV IMPL RD COL D250 TERRA P 1,25M VALET | M
6601094 | SV IMPL RD COL D250 TERRA P 1,75M VALET | M
6601095 | SV DE IMPL RD COL AUX DN150 ASF PRF1,25M | M
6601096 | SV DE IMPL RD COL AUX DN150 TERRA P1,25M | M
6601097 | SV DE IMPL RD COL AUX DN150 CAL P1,25M | M
6601098 | SV DE IMPL RD COL AUX D150 INT P1,25M | M
6601099 | SV DE IMPL RD COL VALET D150 ASF P1,25M | M
6601100 | SV IMPL RD COL VALET D150 TERRA P1,25M | M
6601101 | SV DE IMPL RD COL VALET D150 CAL P1,25M | M
6601102 | SV IMPL LINHA RECALQUE D125 ASF | M
6601103 | SV IMPL LINHA RECALQUE D125 TERRA | M
6601104 | SV IMPL RD COL VALET D150 INTER P1,25M | M
6601105 | SV LOCACAO E VENDAS EPIS/ EPCS | UA
6601106 | SV DE DESINSTALACAO DE DRY WALL | UA
6601107 | SV SOLDAS TUBOS PEAD TERMOF E ELETROF | UA
6601108 | SV BOMBEAMENTO CONCRETO | UA
6601109 | SV IMPL RD COL D100 CALC P 1,50M VALET | M
6601110 | SV IMPL RD COL D150 CALC P 1,50M VALET | M
6601111 | SV IMPL RD COL D100 ASF P 1,50M VALET | M
6601112 | SV IMPL RD COL D150 ASF P 1,50M VALET | M
6601113 | SV IMPL RD COL D100 INTER P 1,50M VALET | M
6601114 | SV IMPL RD COL D150 INTER P 1,50M VALET | M
6601115 | SV IMPL RD COL D100 TERRA P 1,50M VALET | M
6601116 | SV IMPL RD COL D150 TERRA P 1,50M VALET | M
6601117 | SV IMPL COLETOR TRONCO DN 450 ASF PRF 4M | M
6601118 | SV IMPL COLETOR TRONCO DN 450 ASF PRF 5M | M
6601119 | SV IMPL COL TRONCO D450 CALC PRF 1,5M | M
6601120 | SV ESCAVACAO MECANIZADA ROCHA BRANDA | M3
6601121 | SV IMPL COL TRONCO D450 TERRA PRF 2M | M
6601122 | SV REMOCAO ROCHA ARGAMASSA EXPANSIVA | M3
6601123 | SV IMPL COL TRONCO D450 CALC PRF 4M | M
6601124 | SV IMPL COL TRONCO DN450 ASF PRF 1,50M | M
6601125 | SV IMPL COL TRONCO D450 CALC PRF 2M | M
6601126 | SV IMPL COL TRONCO D450 CALC PRF 3M | M
6601127 | SV IMPL COL TRONCO D450 CALC PRF 5M | M
6601128 | SV IMPL COL TRONCO D600 CALC PRF 1,50M | M
6601129 | SV IMPL COL TRONCO D600 CALC PRF 2M | M
6601130 | SV IMPL COL TRONCO DN450 ASF PRF 1,50M | M
6601131 | SV IMPL COL TRONCO D600 CALC PRF 4M | M
6601132 | SV IMPL COL TRONCO D600 CALC PRF 3M | M
6601133 | SV IMPL COL TRONCO D600 CALC PRF 5M | M
6601134 | SV IMPL COL TRONCO DN450 ASF PRF 2,0M | M
6601135 | SV IMPL COL TRONCO D450 TERRA PRF 1,50M | M
6601136 | SV IMPL COL TRONCO D450 TERRA PRF 3M | M
6601137 | SV IMPL COL TRONCO D450 TERRA PRF 4M | M
6601138 | SV IMPL COL TRONCO D450 TERRA PRF 5M | M
6601139 | SV IMPL COL TRONCO DN450 ASF PRF 3,0M | M
6601140 | SV IMPL COL TRONCO D600 TERRA PRF 1,5M | M
6601141 | SV IMPL COL TRONCO D600 TERRA PRF 2M | M
6601142 | SV IMPL COL TRONCO D600 TERRA PRF 3M | M
6601143 | SV IMPL COL TRONCO D600 TERRA PRF 4M | M
6601144 | SV IMPL COL TRONCO D600 TERRA PRF 5M | M
6601145 | SV IMPL RD COL DN 350 TERRA PRF 3,00M | M
6601146 | SV MONTAGEM ESTRUTURAS METALICAS | UA
6601147 | SV IMPL COL TRONCO D600 ASF PRF 1,5M | M
6601148 | SV IMPL COL TRONCO D600 ASF PRF 2M | M
6601149 | SV IMPL COL TRONCO D600 ASF PRF 3M | M
6601150 | SV IMPL COL TRONCO D600 ASF PRF 4M | M
6601151 | SV IMPL COL TRONCO D600 ASF PRF 5M | M
6601152 | SV DE IMPL DE INTERCEPT DN 500 CALC | M
6601160 | SV DE IMPERMEABILIZACAO | M2
6601161 | SV IMPL INTERCEPTOR D400 ASF PROF 1,50M | M
6601162 | SV IMPL INTERCEPTOR D400 ASF PROF 2,00M | M
6601163 | SV IMPL INTERCEPTOR D400 ASF PROF 3,00M | M
6601164 | SV IMPL INTERCEPTOR D500 ASF PROF 2,00M | M
6601165 | SV IMPL INTERCEPTOR D500 ASF PROF 3,00M | M
6601166 | SV IMPL INTERCEPTOR D500 ASF PROF 4,00M | M
6601167 | SV IMPL INTERCEPTOR D500 INT PROF 2,00M | M
6601168 | SV IMPL INTERCEPTOR D500 INT PROF 3,00M | M
6601169 | SV IMPL INTERCEPTOR D600 ASF PROF 3,00M | M
6601170 | SV IMPL INTERCEPTOR D600 ASF PROF 4,00M | M
6601171 | SV BOMBEAMENTO CONCRETO - TESTE PRD BLOQ | UN
6601172 | SV DE INSTALACAO CAP | UN
6601173 | SV DE LIGACAO DOMICILIAR | UN
6601174 | SV DE INTERLIGACAO DE REDE | UN
6601175 | SV DE INTERLIGACAO DE ADUTORA | UN
6601176 | SV DE LIGACAO DOMICILIAR - EQUIPES CAMPO | UA
6601177 | SV DE ASSESSORIA MEDICINA E BIOMEDICINA | UA
6601178 | SV DE FABRICAÇÃO POÇO DE VISITA DN 800 | UA
6601179 | SV DE FABRICAÇÃO PI DN 600 | UA
6601180 | SV IMPL CANALETA DRENAGEM AGUAS PLUVIAIS | M
6601190 | SV TRAVESSIA REDE COLETORA DN 200MM | M
6601191 | SV TRAVESSIA LINHA DE RECALQUE DN 110MM | M
6601192 | SV DE TRANSPORTE LODO | M3
6601193 | SV DE TRANSPORTE EQUIPAMENTO | UA
6601194 | SV DE GERENCIAMENTO INTERCOMPANY | UA
6601195 | SV DE GERENCIAMENTO DE OBRAS | UA
6601196 | SERVIÇO DE EXECUÇÃO DE OBRA DE ESGOTAMEN | UA
6601197 | SV DE ESTUDOS - ENG OPERACAO | UA
6601198 | HORAS EXTRAS 100% | H
6601199 | HORAS EXTRAS 50% | H
6601200 | SERVIÇOS - HORAS EXTRAS 60% | H
6601201 | SV DE IMPL DE LIN RECALQUE DN 90 TERRA | M
6601202 | LOCAÇÃO DE EQUIPAMENTOS LEVES | UA
6601203 | SERVIÇO DE APOIO ADMINISTRATIVO | UA
6601204 | SV DE COLETA RESIDUOS | UN
6601210 | SV DE IMPLANTACAO DE EMISSARIO DN 150 | M
6601220 | EXECUÇÃO DE ALVENÁRIA EM BLOCO DE VENDAÇ | M2
6601221 | SERVIÇO DE CERCAMENTO EM ALAMBRADO | M
6601230 | SV DE REVITALIZACAO | UN
6601240 | SV DE IMPL RD COL DN 450 ASF PRF 4,00M | M
6601241 | IMPLANTAÇÃO DE LIGAÇÃO DOMICILIAR SIMPLE | UN
6601242 | IMPLATAÇÃO DE REDE COLETORA DE ESGOTO DN | M
6601250 | SV DE TRATAMENTO DO SOLO | M3
6601251 | SV DE MELHORIA NO CANAL DE CAPTAÇÃO DE | HRS
6601260 | SV DE IMPL LIN RECAL DN 90 C/ ENC DN 160 | M
6601261 | IMPLANTAÇÃO DE LIGAÇÃO DOMICILIAR DUPLA | M
6601262 | SV DE IMPL RD COL DN 350 ASF PRF 4,00M | M
6601263 | IMPLANTAÇÃO DE LIGAÇÃO DOMICILIAR SIMPLE | M
6601264 | IMPLANTAÇÃO DE LIGAÇÃO DOMICILIAR SIMPLE | M
6601265 | IMPLANTAÇÃO DE LIGAÇÃO DOMICILIAR DUPLA | M
6601266 | IMPLANTAÇÃO DE LINHA DE RECALQUE DE 329 | M
6601267 | IMPLANTAÇÃO DE REDE COLETORA DE ESGOTO D | M
6601268 | IMPLANTAÇÃO DE LINHA DE RECALQUE DE 355 | M
6601269 | IMPLATAÇÃO DE REDE COLETORA DE ESGOTO DN | M
6601270 | IMPLANTAÇÃO DE LIGAÇÃO DOMICILIAR DUPLA | M
6601271 | SV DE IMPL DE INTERCEPTOR DN 200 ASF PRF | M
6601272 | SV DE IMPL DE INTERCEPTOR DN 200 ASF PRF | M
6601273 | SV DE IMPL DE INTERCEPTOR DN 250 ASF PRF | M
6601274 | SV DE IMPL DE INTERCEPTOR DN 300 ASF PRF | M
6601275 | SV DE MELHORIA NO CANAL DE CAPTAÇÃO DE | HRS
6601280 | SV DE IMPL DE LIN RECALQUE DN 90 C/ ENCA | M
6601281 | SV DE INSTALAÇÃO DE CAIXA DE PASSAGEM DE | UN
6601290 | SV DE ENSAIO MARSHALL | UA
6601291 | SV ELETRICISTA (HH) | HRS
6601292 | SV MEL LIMP CRIVOS BOMB VERTICAL TÉC MER | UA
6601293 | LOCAÇÃO DE VEICULOS PESADO | MES
6601294 | SV VISTORIA PÓS CORTE | UA
6601295 | SV TÉCNICO DE AUTOMAÇÃO REMOTO (HH) | HRS
6601296 | SV TÉCNICO EM AUTOMAÇÃO PRESENCIAL (HH) | HRS
6601297 | SV LOCAÇÃO DE BANHEIRO QUIMICO | UA
6601298 | SV GARANTIA DE AMPLIAÇÃO DE COBERTURA | UN
6601299 | SV DE IMPL RD COL DN 350 ASF PRF 3,00M | M
6601300 | _SV LOCAÇÃO EQUIP - AUTOPRODUÇÃO DE ENER | UA
6601301 | SERVIÇO DE AUTOMAÇÃO | UA
6601302 | SV IMPL INTERCEPTOR D500 CAL PROF 3,00M | M
6601303 | SV IMPL INTERCEPTOR DN500 ASF PROF 1,50M | M
6601304 | SV IMPL INTERCEPTOR DN500 CAL PROF 2,00M | M
6601305 | SV IMPL INTERCEPTOR DN600 ASF PROF 5,00M | M
6601306 | SV IMPL INTERCEPTOR DN600 ASF PROF 1,50M | M
6601307 | SV IMPL INTERCEPTOR DN600 ASF PROF 6,00M | M
6601308 | SV IMPL INTERCEPTOR DN600 ASF PROF 2,00M | M
6601309 | SV IMPL INTERCEPTOR DN800 ASF PROF 3,00M | M
6601310 | SV IMPL INTERCEPTOR DN800 ASF PROF 4,00M | M
6601311 | SV LOCAÇÃO IMÓVEIS - AUTOPRODUÇÃO DE ENE | UA
6601312 | _SV OPER E MANUTENÇÃO - AUTOPRODUÇÃO DE | UA
6601313 | ADICIONAL NORTUNO | HRS
6601314 | SV AUXILIAR DE ELÉTRICA (HH) | HRS
6601315 | LOCAÇÃO DE DECANTER CENTRIFUGO | CJ
6601316 | SV DE IMPL DE REDE DISTR DN 63 ASFALTO | M
6601317 | SV DE VISITA TÉCNICA | UA
6601318 | SV DE TRIAGEM DE SERVIÇOS | UA
6601319 | SV DE REBAIXAMENTO DE LENCOL | M2
6601320 | SV SOLDAGEM EM TERMOFUSÃO | UA
6601321 | SV LOCAÇÃO DE CAÇAMBA COM MOTORISTA | UA
6601322 | SV INSTALACAO DE MACROMEDIDOR INSERÇÃO | UA
6601323 | SV INSTALACAO DE MACROMEDIDOR | UA
6601324 | SV AUTOMACAO DE MACROMEDIDOR | UA
6601325 | SV DE TERRAPLENAGEM | UA
6601326 | SV LOCAÇÃO DE VEÍC C/ FORN MÃO DE OBRA | UA
6601327 | SV DE INSPEÇÃO | KM
6601328 | SV DE TRAVESSIA AC DN 500 MND | M
6601329 | _SERVICO CAPINA LIMPEZA CONSERVACAO | M2
6601330 | SV DE IMPL RD COL DN 350 ASF PRF 2,00M | M
6601331 | LOCAÇÃO DE ETE VIA ADIÇÃO DE OZÔNIO 30M3 | UA
6601332 | SV DE LOCAÇÃO DE MUNCK COM GARRA | UA
6601333 | SERVIÇO DE RELIGAÇÃO CAVALETE | UA
6601334 | SERVIÇO DE CORTE CAVALETE | UA
6601340 | SERVIÇO DE RELIGAÇÃO RAMAL | UA
6601341 | SERVIÇO DE CORTE RAMAL | UA
6601342 | SV DE LOCAÇÃO DE APARELHO AROMATIZADOR | UA
6601343 | SV DE SONDAGEM | UA
6601344 | SV TRAVESSIA REDE COLETORA DN 450MM | M
6601350 | SV TRAVESSIA REDE COLETORA DN 100MM | M
6601351 | SV TRAVESSIA REDE COLETORA DN 250MM | M
6601352 | SV TRAVESSIA REDE COLETORA DN 350MM | M
6601353 | SV TRAVESSIA REDE COLETORA DN 400MM | M
6601354 | SV DE IMPL RD COL DN 350 ASF PRF 5,00M | M
6601360 | LOCACAO RETROESCAVADEIRA C/ OPERADOR | MES
6601361 | SV LOCACAO DE MAQ E EQUIP FORN MAO OBRA | MES
6601362 | SV ABASTECIMENTO OLEO | L
6601363 | SV DE REPAVIMENTACAO DE LIGACAO QTK | UA
6601370 | SV REPAVIMENTACAO REDE QTK | UA
6601371 | SV REPAVIMENTACAO CALCADA QTK | UA
6601372 | SV DE IMPL RD COL PRF ATE 1,25M QTK | UA
6601373 | SV DE IMPL RD COL PRF ATE 3M QTK | UA
6601374 | SV DE IMPL RD COL VALETADEIRA QTK | UA
6601375 | SV DE OBRAS CIVIS EBES QTK | UA
6601376 | SV DE LIGACAO DOMICILIAR QTK | UA
6601377 | SV DE IMPL RD COL PRF MAIOR QUE 3M QTK | UA
6601380 | SERVIÇOS GEOFÍSICOS | UN
6601381 | SERVIÇO DE ANALISES LABORATORIAIS | UN
6601382 | LOCACAO TANQUE CRIOGENICO | MES
6601383 | SERVIÇO DE LOCAÇÃO DE TANQUES DE BIOMASS | MES
6601384 | SV DE IMPL DE REDE COL DN125–180 N/DEST | M
6601385 | SV IMPL REDE COL DN 400–450MM N/ DEST | M
6601386 | SV DE INSTALACAO DE VENTOSA | UA
6601387 | SV DE TELEMEDICINA ATE 100.000 VIDAS | UA
6601388 | SV DE TELEMEDICINA ATE 50.000 VIDAS | UA
6601389 | SV DE REBAIXAMENTO DE LENCOL FREATICO | M
6601390 | SV MANUTENCAO BIOMASSA MICROBIANA AUTOCT | MES
6601391 | SV DE TOPOGRAFIA | M
6601392 | SV OUVIDORIA | HRS
6601393 | SV DE IMPL DE REDE COL DN200–280 N/DEST | M
6601394 | SV DE IMPL DE REDE COL DN315–355 N/DEST | M
6601395 | SV DE IMPL DE REDE COL DN90–110 N/DEST | M
6601396 | SV DE IMPL RD COL DN 200 INT PRF 1,5M | M
6601397 | SV ATENDIMENTO MULTIMEIOS FORMULARIO ELE | UN
6601398 | SV DE IMPL LIN RECALQUE DN 300 CALC | M
6601399 | SV IMPL INTERCEPTOR D500 ASF PROF 5,00M | M
6601400 | SV DE INSTALACAO DE DESC LINHA RECALQUE | UA
6601401 | SEVIÇO DE CALIBRAÇÃO DE MACROMEDIDOR | CDA
6601402 | SV DE IMPL RD COL DN 150 ASF PRF 1,5M | M
6601403 | SV DE IMPL RD COL DN 150 INT PRF 1,5M | M
6601404 | SV DE IMPL RD COL DN 300 ASF PRF 1,5M | M
6601405 | SV DE IMPL RD COL DN 250 TERRA PRF 1,5M | M
6601406 | SV DE IMPL RD COL DN 300 TERRA PRF 1,5M | M
6601410 | SV DE IMPL RD COL DN 350 ASF PRF 1,5M | M
6601411 | SV DE IMPL RD COL DN 350 TERRA PRF 1,5M | M
6601412 | SV DE MANUTENÇÃO EM TRANSFORMADOR | UA
6601413 | SV DE COMPACTAÇÃO DE SOLOS | M2
6601414 | SV DE LOC TORRE CARGA METÁLICA | MES
6601415 | SERVIÇO DE CONTENÇÃO | UA
6601416 | SERVICO USINAGEM MASSA ASFALTICA | UA
6601417 | SV CONSULTORIA TÉCN POR GEOPROCESSAMENTO | UA
6601418 | SV DE CONFECCAO DE TAMPAS E INSTALACAO | UA
6601419 | SV DEMOLICÃO RESERVATÓRIO DESAT | UN
6601420 | SV DE IMPL RD COL DN 350 INT PRF 1,5M | M
6601421 | SV LOC IMPRESSORA PORTATIL BIXOLON | UA
6601430 | SV IMPL REDE COLETORA DN 350 | M
6601431 | SV ATENDIMENTO CHATBOT | UN
6601432 | SV ATENDIMENTO MULTIMEIOS CHAT | UN
6601433 | SV DE IMPL LIN RECALQUE DN 100 CALC | M
6601434 | SV DE IMPL LIN RECALQUE DN 150 CALC | M
6601435 | SV DE IMPL RD COL DN 150 ASF PRF 1,00M | M
6601436 | SV DE IMPL RD COL DN 150 CALC PRF 1,00M | M
6601437 | SV IMPL INTERCEPTOR D300 ASF PROF 2,00M | M
6601438 | SV RECOMP CALC RD COL LARG VALA ATE 0,8M | M
6601439 | SV RECOMP CALC RD COL LARG VALA ATE 0,3M | M
6601440 | SV IMPL INTERCEPTOR D500 CAL PROF 4,00M | M
6601441 | SV IMPL INTERCEPTOR DN500 CAL PROF 1,50M | M
6601442 | SV DE IMPL LIN RECALQUE DN 200 CALC | M
6601443 | SV DE IMPL LIN RECALQUE DN 250 CALC | M
6601444 | SV DE IMPL RD COL DN 150 TERRA PRF 1,00M | M
6601445 | SV DE IMPL RD COL DN 200 ASF PRF 1,00M | M
6601446 | SV DE IMPL RD COL DN 200 CALC PRF 1,00M | M
6601447 | SV DE IMPL RD COL DN 200 TERRA PRF 1,00M | M
6601448 | SV RECOMP CALC RD COL LARG VALA ATE 0,6M | M
6601449 | SV RECOMP ASF RD COL LARG VALA ATE 0,6M | M
6601450 | SV RECOMP ASF RD COL LARG VALA ATE 0,8M | M
6601451 | DESMONTE MAT TERC CAT VALA C/ RET/CARGA/ | M3
6601452 | SV RECOMP CALC RD COL LARG VALA ATE 1,5M | M
6601453 | IMPLANTACAO EST CIVIL/MONT BOOST 3X4,5M | UN
6601454 | IMPLANTACAO EST CIVIL/MON BOOST 2,2X2,2M | UN
6601455 | IMPLANTACAO EST CIVIL/MONT BOOST 2,2X3M | UN
6601456 | IMPLANTACAO EST CIVIL/MON BOOST 2,2X3,5M | UN
6601457 | IMPLANTACAO EST CIVIL/MON BOOST 2,2X4M | M
6601458 | SV IMPL INTERCEPTOR D400 ASF PRF 4M | M
6601459 | SV IMPL INTERCEPTOR D400 CALC PRF 1,50M | M
6601460 | SV RECOMP ASF RD COL LARG VALA ATE 0,3M | M
6601461 | IMPLANTACAO EST CIVIL/MON BOOST 2,2X2,5M | UN
6601462 | IMPLANTACAO EST CIVIL/MON BOOST 2,2X5M | UN
6601463 | SV IMPL INTERCEPTOR D400 CALC PRF 3M | M
6601464 | SV REBAIXAMENTO LENCOL PRF ATÉ 1M | M
6601465 | SV REBAIXAMENTO LENÇOL PRF ATE 4M | M
6601466 | SV IMPL RD COL D150 TERRA PRF 1,50M VALA | M
6601467 | SV IMPL RD COL D150 ASF 1M VALA 0,30M | M
6601468 | SV IMPL RD COL D150 ASF 1,25M VALA 0,30M | M
6601469 | SV IMPL INTERCEPTOR D300 ASF PRF 3M | M
6601470 | SV IMPL INTERCEPTOR D400 CALC PRF 2M | M
6601471 | SV IMPL INTERCEPTOR D400 CALC PRF 4M | M
6601472 | SV REBAIXAMENTO LENCOL PRF ATÉ 2M | M
6601473 | SV REBAIXAMENTO LENCOL PRF ATE 3M | M
6601474 | SV REBAIXAMENTO LENÇOL PRF ATE 5M | M
6601475 | SV REATERRO TROCA MAT SOLO COMUM | M3
6601476 | SV REATERRO TROCA MAT AREIA GROSSA | M3
6601477 | SV REATERRO TROCA MAT PO DE BRITA | M3
6601478 | SV REATERRO TROCA MAT SOLO PROP BENEFIC | M3
6601479 | SV IMPL RD COL DN 150 TERRA PRF 1M VALA | M
6601480 | SV IMPL RD COL D150 TERRA PRF 1,25M VALA | M
6601481 | SV IMPL INTERCEPTOR D300 CALC PRF 1,50M | M
6601482 | SV IMPL INTERCEPTOR D300 CALC PRF 2M | M
6601483 | SV LOCACAO CAMINHAO TRUCK C/PRANCHA | UN
6601484 | SV DE CONFECÇÃO E INSTALAÇÃO DE GRADEAME | UN
6601485 | SV IMPL RD COL D150 ASF 1,50M VALA 0,30M | M
6601486 | SV IMPL RD COL D150 CALC 1M VALA 0,30M | M
6601487 | SV IMPL RD COL D150 CALC 1,25M VL 0,30M | M
6601488 | SV IMPL RD COL D150 CALC 1,50M VL 0,30M | M
6601489 | SV IMPL INTERCEPTOR D600 CALC 2M | M
6601490 | SV IMPL INTERCEPTOR D300 ASF PRF 4M | M
6601491 | SV IMPL INTERCEPTOR D300 CALC PRF 3M | M
6601492 | SV IMPL INTERCEPTOR D300 CALC PRF 4M | M
6601493 | SV IMPL RD COL D150 ASF 2M VALA 0,30M | M
6601494 | SV IMPL RD COL D150 CALC 2M VALA 0,30M | M
6601495 | SV IMPL INTERCEPTOR D600 TERRA PROF 4M | M
6601496 | SV IMPL INTERCEPTOR D800 ASF PROF 2M | M
6601497 | SV IMPL INTERCEPTOR D300 ASF PRF 1,50M | M
6601498 | SV LOCACAO CAMINHAO COMB C/MAO OBRA | UN
6601499 | SV LOCACAO CAMINHÃO VÁCUO C/MAO OBRA | UN
6601500 | SV IMPL INTERCEPTOR D600 CALC PRF 3M | M
6601501 | SV IMPL INTERCEPTOR D600 CALC PROF 4M | M
6601502 | SV IMPL INTERCEPTOR D600 TERRA PROF 2M | M
6601503 | SV IMPL INTERCEPTOR D600 TERRA PROF 3M | M
6601504 | SV IMPL INTERCEPTOR D800 CALC PROF 3M | M
6601505 | SV IMPL INTERCEPTOR D800 CALC PROF 2M | M
6601506 | SV IMPL INTERCEPTOR D800 CALC PROF 4M | M
6601507 | SV IMPL INTERCEPTOR D800 TERRA PROF 4M | M
6601508 | SV IMPL INTERCEPTOR D800 TERRA PROF 2M | M
6601509 | SV REBAIXAMENTO LENCOL PRF ATE 1,5 M | M
6601510 | SV RECOMP ASF RD COL LARG VALA ATE 1,5M | M
6601511 | SV IMPL INTERCEPTOR D800 TERRA PROF 3M | M
6601512 | LOCAÇÃO DE MAQ E EQUIP OPERACIONAIS | M3
6601513 | SV MELHORIA LINHA DOSAGEM E ARMAZENAMENT | UN
6601514 | SV DE MANUT DE ROBO DE VIDEO INSPECAO | UN
6601515 | SV DE INSTALAÇÃO E FORNECIMENTO DE CAPOT | UN
6601516 | PERFILAGEM DE POÇO | UN
6601517 | SV INTERLIGACAO (PROJ MAOS E OBRAS) | DIA
6601518 | SV DE IMPRIMACAO | M2
6601519 | SV INSTALACAO MONTAGEM E COMISSIONAMENTO | UA
6601520 | SV IMPL RD COL D150 TERRA PRF 2M VALA 0, | M
6601521 | SV BENEFICIO FUNCIONARIOS DE TERCEIROS | UA
6601522 | SV RECUPERACAO ESTRUTURAS EM FIBRA | M
6601523 | SV INSTALACAO CHUVEIRO | UN
6601524 | SV DE IMPL RD COL DN 350 TERRA PRF 2M | M
6601525 | SERVIÇO DE INSTALAÇÃO DE TELEMETRIA | UA
6601526 | SV ENGENHARIA, CONSERVACAO E MAN INFRAES | UN
6601527 | SV EXECUCAO REDE ESGOTO - QTK | UN
6601528 | SV EXECUCAO COLETOR TRONCO/EMISSARIO-QTK | UN
6601529 | SV EXECUCAO REDE EM MND - QTK | UN
6601530 | SV MONTAGEM E INST CORRIMAO AC GALV | M
6601531 | SV MONTAGEM E INST GUARDA CORPO AC GALV | M
6601532 | SV RECUPERACAO ESTRUTURA AC GALV | M
6601533 | SV MONTAGEM E INST GUARDA CORPO FIBRA VD | M
6601534 | SV MONTAGEM E INST CORRIMAO FIBRA VD | M
6601535 | SV DE MELHORIAS EM FILTROS DE ETAS | UN
6601536 | LOCAÇÃO MOTOBOMBA | UA
6601537 | SV ENVIO DE SMS (SHORT MESSAGE SERVICE) | UN
6601538 | SV IMPL INTERCEPTOR DN750 TRAVESSIA AÉRE | M
6601539 | SV DE IMPL DE INTERCEPTOR DN750 TERRA P | M
6601540 | SV EXECUCAO LINHA RECALQUE - QTK | UN
6601541 | SV DE IMPL DE EQUIPAMENTO ELET E MEC | UN
6601542 | SV MANUTENCAO MAQ EQUIP OPERACIONAL | UN
6601550 | SV DE IMPL DE INTERCEPTOR DN750 - TERRA | M
6601551 | SV DE IMPL DE INTERCEPTOR DN750 - TERRA | M
6601552 | INTERCEPTOR DN750 TERRA PROF 2M | M
6601553 | SV DE IMPL DE EMISSÁRIO DN750 TERRA PROF | M
6601554 | SV DE IMPL DE EMISSÁRIO DN750 TERRA PROF | M
6601555 | SV DE IMPL DE EMISSÁRIO DN750 TERRA PROF | M
6601556 | SV DE IMPL DE EMISSÁRIO DN750 - TRAVESSI | M
6601557 | SV DE IMPL DE EMISSÁRIO DN750 TERRA PROF | M
6601560 | SERVIÇO DE PORTARIA | UN
6601570 | SV LIMPEZA DE POÇO DE CAPTAÇÃO DE ALVEN | UN
6601571 | SV DE REVITALIZAÇÃO EM SUBESTAÇÕES DE EN | UN
6601572 | SV DE IMPL DE LINHA DE RECALQUE DN355 | M
6601573 | MONITORAMENTO REMOTO DE ATIVOS | DIA
6601574 | SERVIÇO GRAFICO | UN
6601575 | SV EXECUCAO TRAVESSIA MND PEAD DE225MM | M
6601576 | SV PINTURA TUBOS EQUIP OPERACIONAL | UN
6601577 | SV CAPINA LIMPEZA CONSERVACAO | M2
6601578 | SV DE INSPEÇÕES, LAUDOS OU PRONTUÁRIOS | UA
6601579 | SV DE USINAGEM TORNEARIA | UA
6601580 | CONTRATO DE PRESTAÇÃO DE SERVIÇOS - MÃO | MES
6601581 | SV DE IMPL DE LINHA DE RECALQUE DN315 | M
6601582 | SV DE IMPL DE LINHA DE RECALQUE DN225 | M
6601583 | SV DE IMPL DE LINHA DE RECALQUE DN160 | M
6601584 | SERVIÇO DE TRANSMISSÃO DE DADOS | UN
6601585 | SV DE MELHORIA MAQ EQUIP | UN
6601586 | SV DE USINAGEM | HRS
6601587 | LOCACAO DE MUNCK KM | KM
6601590 | SV DE MANUT ELETRICA EQUIP OPERACIONAL | UA
6601591 | SV ATENDIMENTO RECEPTIVO HUMANO VIDEOCHA | UA
6601592 | SV ATENDIMENTO RECEPTIVO HUMANO VIDEOCHA | UA
6601593 | SV SUBSTITUICAO HIDROMETRO | UA
6601594 | SV DE INSTALACAO DE TELEMETRIA COI | UA
6601600 | LOCACAO MAQ E EQUIP OPERACIONAL UNITARIA | UN
6601601 | SV DE IMPL DE COLETOR TRONCO DN 1600 | M
6601602 | SV DE IMPL DE COLETOR TRONCO DN 1800 | M
6601603 | SV DE IMPL DE COLETOR TRONCO DN 2000 | M
6601604 | SV IMPL RD COL ADS 450MM 0-1,25M | M
6601605 | SV IMPL RD COL ADS 500MM PAV 5,01-6M | M
6601606 | SV IMPL RD COL ADS 450MM 3,01-4M | M
6601607 | SV IMPL RD COL ADS 500MM 2,01-3M | M
6601608 | SV IMPL RD COL ADS 450MM 4,01-5M | M
6601609 | SV IMPL RD COL ADS 500MM 4,01-5M | M
6601610 | SV DE IMPL DE COLETOR TRONCO DN 1500 | M
6601611 | SV IMPL RD COL PEAD 500MM PAV 3,01-4M | M
6601612 | SV IMPL RD COL PEAD 500MM 6,01-7M | M
6601613 | SV IMPL RD COL ADS 450MM 2,01-3M | M
6601614 | SV IMPL RD COL ADS 500MM 1,26-2M | M
6601615 | SV IMPL RD COL PEAD 355MM 2,01-3M | M
6601616 | SV IMPL RD COL PEAD 500MM 1,26-2M | M
6601617 | SV IMPL RD COL ADS 450MM PAV 4,01-5M | M
6601618 | SV IMPL RD COL ADS 500MM PAV 2,01-3M | M
6601619 | SV IMPL RD COL ADS 500MM 6,01-7M | M
6601620 | SV ENVIO DE COMUNICADO DIGITAL | UA
6601621 | SV IMPL RD COL PVC 150MM PAV 6,01-7M | M
6601622 | SV IMPL RD COL PVC 200MM PAV 1,26-2M | M
6601623 | SV IMPL RD COL PVC 150MM 0-1,25M | M
6601624 | SV IMPL RD COL PVC 200MM PAV 6,01-7M | M
6601625 | SV IMPL RD COL PVC 250MM PAV 4,01-5M | M
6601626 | SV IMPL RD COL PVC 150MM 4,01-5M | M
6601627 | SV IMPL RD COL PVC 150MM 5,01-6M | M
6601628 | SV IMPL RD COL PVC 200MM 4,01-5M | M
6601629 | SV IMPL RD COL PVC 150MM 6,01-7M | M
6601630 | SV IMPL RD COL PVC 200MM 5,01-6M | M
6601631 | SV IMPL RD COL PVC 250MM 2,01-3M | M
6601632 | SV IMPL RD COL PEAD 200MM PVM 0-1,25M | M
6601633 | SV IMPL RD COL PVC 200MM 6,01-7M | M
6601634 | SV IMPL RD COL PVC 250MM 3,01-4M | M
6601635 | SV IMPL RD COL PVC 200MM 0-1,25M | M
6601636 | SV IMPL RD COL PVC 200MM 3,01-4M | M
6601637 | SV IMPL RD COL PVC 250MM PAV 2,01-3M | M
6601638 | SV IMPL RD COL PVC 250MM PAV 0-1,25M | M
6601639 | SV IMPL RD COL PVC 250MM PAV 1,26-2M | M
6601640 | SV IMPL RD COL PVC 250MM 0-1,25M | M
6601641 | SV IMPL RD COL PVC 300MM PAV 5,01-6M | M
6601642 | SV IMPL RD COL PVC 200MM 2,01-3M | M
6601643 | SV IMPL RD COL PVC 250MM PAV 6,01-7M | M
6601644 | SV IMPL RD COL PVC 250MM 1,26-2M | M
6601645 | SV IMPL RD COL PVC 250MM 4,01-5M | M
6601646 | SV IMPL RD COL PVC 300MM 1,26-2M | M
6601647 | SV IMPL RD COL PVC 250MM 5,01-6M | M
6601648 | SV IMPL RD COL PVC 300MM PAV 0-1,25M | M
6601649 | SV IMPL RD COL PVC 250MM 6,01-7M | M
6601650 | SV IMPL RD COL PVC 300MM PAV 1,26-2M | M
6601651 | SV IMPL RD COL PVC 400MM PAV 0-1,25M | M
6601652 | SV IMPL RD COL PVC 300MM PAV 2,01-3M | M
6601653 | SV IMPL RD COL PVC 300MM 2,01-3M | M
6601654 | SV IMPL RD COL PVC 300MM PAV 3,01-4M | M
6601655 | SV IMPL RD COL PVC 300MM PAV 6,01-7M | M
6601656 | SV IMPL RD COL PVC 300MM 0-1,25M | M
6601657 | SV IMPL RD COL PVC 300MM 3,01-4M | M
6601658 | SV IMPL RD COL PVC 400MM 1,26-2M | M
6601659 | SV IMPL RD COL PVC 450MM PAV 2,01-3M | M
6601660 | SV IMPL RD COL PVC 300MM 4,01-5M | M
6601661 | SV IMPL RD COL PVC 300MM 6,01-7M | M
6601662 | SV IMPL RD COL PVC 400MM PAV 1,26-2M | M
6601663 | SV IMPL RD COL PVC 300MM 5,01-6M | M
6601664 | SV IMPL RD COL PVC 400MM 2,01-3M | M
6601665 | SV IMPL RD COL PVC 400MM PAV 2,01-3M | M
6601666 | SV IMPL RD COL PVC 400MM PAV 5,01-6M | M
6601667 | SV IMPL RD COL PVC 450MM PAV 1,26-2M | M
6601668 | SV IMPL RD COL PVC 400MM PAV 3,01-4M | M
6601669 | SV IMPL RD COL PVC 400MM PAV 4,01-5M | M
6601670 | SV IMPL RD COL PVC 400MM 0-1,25M | M
6601671 | SV IMPL RD COL PVC 450MM PAV 5,01-6M | M
6601672 | SV IMPL RD COL PVC 400MM 3,01-4M | M
6601673 | SV IMPL RD COL PVC 400MM 4,01-5M | M
6601674 | SV IMPL RD COL PVC 400MM PAV 6,01-7M | M
6601675 | SV IMPL RD COL PVC 400MM 5,01-6M | M
6601676 | SV IMPL RD COL PVC 450MM PAV 0-1,25M | M
6601677 | SV IMPL RD COL PVC 450MM PAV 3,01-4M | M
6601678 | SV IMPL RD COL PVC 400MM 6,01-7M | M
6601679 | SV IMPL RD COL PVC 450MM PAV 4,01-5M | M
6601680 | SV IMPL RD COL PEAD 90MM PAV 1,26-2M | M
6601681 | SV IMPL RD COL PVC 450MM PAV 6,01-7M | M
6601682 | SV IMPL RD COL PEAD 450MM 1,26-2M | M
6601683 | SV IMPL RD COL PEAD 90MM PAV 5,01-6M | M
6601684 | SV IMPL RD COL PVC 450MM 2,01-3M | M
6601685 | SV IMPL RD COL PVC 450MM 3,01-4M | M
6601686 | SV IMPL RD COL PEAD 90MM PAV 3,01-4M | M
6601687 | SV IMPL RD COL PVC 450MM 4,01-5M | M
6601688 | SV IMPL RD COL PVC 450MM 0-1,25M | M
6601689 | SV IMPL RD COL PEAD 90MM 2,01-3M | M
6601690 | SV IMPL RD COL PVC 450MM 5,01-6M | M
6601691 | SV IMPL RD COL PEAD 90MM 4,01-5M | M
6601692 | SV IMPL RD COL PEAD 140MM PAV 6,01-7M | M
6601693 | SV IMPL RD COL PEAD 160MM PAV 3,01-4M | M
6601694 | SV IMPL RD COL PVC 450MM 6,01-7M | M
6601695 | SV IMPL RD COL PEAD 90MM 3,01-4M | M
6601696 | SV IMPL RD COL PEAD 140MM 0-1,25M | M
6601697 | SV IMPL RD COL PEAD 160MM PAV 4,01-5M | M
6601698 | SV IMPL RD COL PEAD 90MM PAV 0-1,25M | M
6601699 | SV IMPL RD COL PEAD 90MM 0-1,25M | M
6601700 | SV IMPL RD COL PEAD 140MM 2,01-3M | M
6601701 | SV IMPL RD COL PEAD 160MM 0-1,25M | M
6601702 | SV IMPL RD COL PEAD 180MM PAV 1,26-2M | M
6601703 | SV IMPL RD COL PEAD 90MM PAV 2,01-3M | M
6601704 | SV IMPL RD COL PEAD 90MM 5,01-6M | M
6601705 | SV IMPL RD COL PEAD 90MM PAV 4,01-5M | M
6601706 | SV IMPL RD COL PEAD 140MM PAV 2,01-3M | M
6601707 | SV IMPL RD COL PEAD 90MM PAV 6,01-7M | M
6601708 | SV IMPL RD COL PEAD 140MM PAV 3,01-4M | M
6601709 | SV IMPL RD COL PEAD 90MM 1,26-2M | M
6601710 | SV IMPL RD COL PEAD 140MM PAV 5,01-6M | M
6601711 | SV IMPL RD COL PEAD 140MM PAV 0-1,25M | M
6601712 | SV IMPL RD COL PEAD 140MM 1,26-2M | M
6601713 | SV IMPL RD COL PEAD 160MM PAV 6,01-7M | M
6601714 | SV IMPL RD COL PEAD 180MM PAV 3,01-4M | M
6601715 | SV IMPL RD COL PEAD 180MM 6,01-7M | M
6601716 | SV IMPL RD COL PEAD 140MM PAV 1,26-2M | M
6601717 | SV IMPL RD COL PEAD 90MM 6,01-7M | M
6601718 | SV IMPL RD COL PEAD 140MM 4,01-5M | M
6601719 | SV IMPL RD COL PEAD 160MM 2,01-3M | M
6601720 | SV IMPL RD COL PEAD 180MM 0-1,25M | M
6601721 | SV IMPL RD COL PEAD 200MM 2,01-3M | M
6601722 | SV IMPL RD COL PEAD 140MM PAV 4,01-5M | M
6601723 | SV IMPL RD COL PEAD 160MM PAV 1,26-2M | M
6601724 | SV IMPL RD COL PEAD 160MM 4,01-5M | M
6601725 | SV IMPL RD COL PEAD 180MM 1,26-2M | M
6601726 | SV IMPL RD COL PEAD 200MM PAV 2,01-3M | M
6601727 | SV IMPL RD COL PEAD 225MM PAV 1,26-2M | M
6601728 | SV IMPL RD COL PEAD 140MM 3,01-4M | M
6601729 | SV IMPL RD COL PEAD 180MM 2,01-3M | M
6601730 | SV IMPL RD COL PEAD 200MM PAV 6,01-7M | M
6601731 | SV IMPL RD COL PEAD 140MM 5,01-6M | M
6601732 | SV IMPL RD COL PEAD 160MM PAV 5,01-6M | M
6601733 | SV IMPL RD COL PEAD 180MM PAV 4,01-5M | M
6601734 | SV IMPL RD COL PEAD 160MM PAV 0-1,25M | M
6601735 | SV IMPL RD COL PEAD 160MM 5,01-6M | M
6601736 | SV IMPL RD COL PEAD 180MM 5,01-6M | M
6601737 | SV IMPL RD COL PEAD 200MM 1,26-2M | M
6601738 | SV IMPL RD COL PE100 140MM 6,01-7M | M
6601739 | SV IMPL RD COL PE100 160MM 1,26-2M | M
6601740 | SV IMPL RD COL PE100 180MM PVM 5,01-6M | M
6601741 | SV IMPL RD COL PEAD 160MM PAV 2,01-3M | M
6601742 | SV IMPL RD COL PEAD 160MM 3,01-4M | M
6601743 | SV IMPL RD COL PEAD 180MM PAV 6,01-7M | M
6601744 | SV IMPL RD COL PEAD 180MM PAV 0-1,25M | M
6601745 | SV IMPL RD COL PEAD 180MM PAV 2,01-3M | M
6601746 | SV IMPL RD COL PEAD 200MM PAV 0-1,25M | M
6601747 | SV IMPL RD COL PEAD 180MM 4,01-5M | M
6601748 | SV IMPL RD COL PEAD 200MM 0-1,25M | M
6601749 | SV IMPL RD COL PEAD 355MM PAV 1,26-2M | M
6601750 | SV IMPL RD COL PEAD 200MM PAV 1,26-2M | M
6601751 | SV IMPL RD COL PEAD 200MM PAV 3,01-4M | M
6601752 | SV IMPL RD COL PEAD 200MM 4,01-5M | M
6601753 | SV IMPL RD COL PEAD 225MM 4,01-5M | M
6601754 | SV IMPL RD COL PEAD 250MM 2,01-3M | M
6601755 | SV IMPL RD COL PEAD 200MM PAV 4,01-5M | M
6601756 | SV IMPL RD COL PEAD 200MM PAV 5,01-6M | M
6601757 | SV IMPL RD COL PEAD 225MM PAV 3,01-4M | M
6601758 | SV IMPL RD COL PEAD 200MM 3,01-4M | M
6601759 | SV IMPL RD COL PEAD 225MM PAV 4,01-5M | M
6601760 | SV IMPL RD COL PEAD 250MM PAV 0-1,25M | M
6601761 | SV IMPL RD COL PEAD 225MM PAV 0-1,25M | M
6601762 | SV IMPL RD COL PEAD 250MM PAV 2,01-3M | M
6601763 | SV IMPL RD COL PEAD 350MM PAV 0-1,25M | M
6601764 | SV IMPL RD COL PEAD 350MM 5,01-6M | M
6601765 | SV IMPL RD COL PEAD 200MM 5,01-6M | M
6601766 | SV IMPL RD COL PEAD 225MM 0-1,25M | M
6601767 | SV IMPL RD COL PEAD 250MM PAV 6,01-7M | M
6601768 | SV IMPL RD COL PEAD 200MM 6,01-7M | M
6601769 | SV IMPL RD COL PEAD 225MM PAV 2,01-3M | M
6601770 | SV IMPL RD COL PEAD 225MM PAV 5,01-6M | M
6601771 | SV IMPL RD COL PEAD 225MM PAV 6,01-7M | M
6601772 | SV IMPL RD COL PEAD 250MM PAV 4,01-5M | M
6601773 | SV IMPL RD COL PEAD 250MM 1,26-2M | M
6601774 | SV IMPL RD COL PEAD 225MM 2,01-3M | M
6601775 | SV IMPL RD COL PEAD 250MM PAV 5,01-6M | M
6601776 | SV IMPL RD COL PEAD 225MM 3,01-4M | M
6601777 | SV IMPL RD COL PEAD 250MM 0-1,25M | M
6601778 | SV IMPL RD COL PEAD 350MM PAV 4,01-5M | M
6601779 | SV IMPL RD COL PEAD 225MM 5,01-6M | M
6601780 | SV IMPL RD COL PEAD 250MM 3,01-4M | M
6601781 | SV IMPL RD COL PEAD 350MM PAV 3,01-4M | M
6601782 | SV IMPL RD COL PEAD 225MM 1,26-2M | M
6601783 | SV IMPL RD COL PEAD 250MM PAV 3,01-4M | M
6601784 | SV IMPL RD COL PEAD 350MM PAV 6,01-7M | M
6601785 | SV IMPL RD COL PEAD 225MM 6,01-7M | M
6601786 | SV IMPL RD COL PEAD 250MM 4,01-5M | M
6601787 | SV IMPL RD COL PEAD 250MM PAV 1,26-2M | M
6601788 | SV IMPL RD COL PEAD 250MM 6,01-7M | M
6601789 | SV IMPL RD COL PEAD 350MM 4,01-5M | M
6601790 | SV IMPL RD COL PEAD 355MM 1,26-2M | M
6601791 | SV IMPL RD COL PEAD 250MM 5,01-6M | M
6601792 | SV IMPL RD COL PEAD 350MM PAV 1,26-2M | M
6601793 | SV IMPL RD COL PEAD 350MM 3,01-4M | M
6601794 | SV IMPL RD COL PEAD 355MM 0-1,25M | M
6601795 | SV IMPL RD COL PEAD 350MM PAV 2,01-3M | M
6601796 | SV IMPL RD COL PEAD 350MM 6,01-7M | M
6601797 | SV IMPL RD COL PEAD 355MM 4,01-5M | M
6601798 | SV IMPL RD COL PEAD 500MM 5,01-6M | M
6601799 | SV IMPL RD COL PEAD 350MM PAV 5,01-6M | M
6601800 | SV IMPL RD COL PEAD 355MM PAV 6,01-7M | M
6601801 | SV IMPL RD COL PEAD 500MM PAV 1,26-2M | M
6601802 | SV IMPL RD COL ADS 450MM PAV 3,01-4M | M
6601803 | SV IMPL RD COL PEAD 350MM 1,26-2M | M
6601804 | SV IMPL RD COL PEAD 355MM PAV 4,01-5M | M
6601805 | SV IMPL RD COL PEAD 500MM PAV 4,01-5M | M
6601806 | SV IMPL RD COL PEAD 350MM 2,01-3M | M
6601807 | SV IMPL RD COL PEAD 355MM PAV 5,01-6M | M
6601808 | SV IMPL RD COL PEAD 350MM 0-1,25M | M
6601809 | SV IMPL RD COL PEAD 355MM 3,01-4M | M
6601810 | SV IMPL RD COL PEAD 355MM PAV 0-1,25M | M
6601811 | SV IMPL RD COL PEAD 355MM 5,01-6M | M
6601812 | SV IMPL RD COL PEAD 500MM 2,01-3M | M
6601813 | SV IMPL RD COL ADS 450MM PAV 6,01-7M | M
6601814 | SV IMPL RD COL PEAD 355MM PAV 2,01-3M | M
6601815 | SV IMPL RD COL PEAD 355MM PAV 3,01-4M | M
6601816 | SV DE IMPL LIN RECALQUE DN 250 MND | M
6601817 | SV IMPL RD COL PVC 350MM PAV 2,01-3,00M | M
6601820 | SV IMPL RD COL PEAD 355MM 6,01-7M | M
6601821 | SV IMPL RD COL PEAD 500MM 3,01-4M | M
6601822 | SV IMPL RD COL PEAD 500MM PAV 0-1,25M | M
6601823 | SV IMPL RD COL ADS 450MM PAV 0-1,25M | M
6601824 | SV IMPL RD COL PEAD 500MM PAV 5,01-6M | M
6601825 | SV IMPL RD COL ADS 450MM PAV 2,01-3M | M
6601826 | SV IMPL RD COL ADS 450MM 5,01-6M | M
6601827 | SV IMPL RD COL ADS 500MM 3,01-4M | M
6601828 | SV IMPL RD COL PEAD 500MM PAV 6,01-7M | M
6601829 | SV IMPL RD COL PEAD 500MM 4,01-5M | M
6601830 | SV IMPL RD COL ADS 500MM PAV 1,26-2M | M
6601831 | SV IMPL RD COL ADS 500MM PAV 6,01-7M | M
6601832 | SV IMPL RD COL PEAD 500MM PAV 2,01-3M | M
6601833 | SV IMPL RD COL PEAD 500MM 0-1,25M | M
6601834 | SV IMPL RD COL ADS 450MM 1,26-2M | M
6601835 | SV IMPL RD COL ADS 450MM PAV 1,26-2M | M
6601836 | SV IMPL RD COL ADS 450MM PAV 5,01-6M | M
6601837 | SV IMPL RD COL ADS 500MM PAV 4,01-5M | M
6601838 | SVSV IMPL RD COL PVC 150MM PAV 0-1,25M | M
6601839 | SV IMPL RD COL PVC 200MM PAV 3,01-4M | M
6601840 | SV IMPL RD COL ADS 450MM 6,01-7M | M
6601841 | SV IMPL RD COL ADS 500MM PAV 0-1,25M | M
6601842 | SV IMPL RD COL FOFO 200MM AEREO 0-0,78M | M
6601843 | SV IMPL RD COL ADS 500MM PAV 3,01-4M | M
6601844 | SV IMPL RD COL ADS 500MM 0-1,25M | M
6601845 | SV IMPL RD COL ADS 500MM 5,01-6M | M
6601846 | SV IMPL RD COL PEAD 180MM PAV 5,01-6M | M
6601847 | SV IMPL RD COL PEAD 160MM 1,26-2M | M
6601848 | SV IMPL RD COL PVC 450MM 1,26-2M | M
6601849 | SV DE IMPL DE REDE COL DN450 PAV 3,0M | M
6601850 | SV IMPL RD COL PVC 150MM PAV 4,01-5M | M
6601851 | SV IMPL RD COL PVC 200MM PAV 2,01-3M | M
6601852 | SV IMPL RD COL PVC 150MM 1,26-2M | M
6601853 | SV IMPL RD COL PVC 200MM PAV 4,01-5M | M
6601854 | SV IMPL RD COL PVC 150MM PAV 1,26-2M | M
6601855 | SV IMPL RD COL PVC 150MM PAV 5,01-6M | M
6601856 | SV IMPL RD COL PEAD 160MM 6,01-7M | M
6601857 | SV IMPL RD COL PEAD 180MM 3,01-4M | M
6601858 | SV IMPL RD COL PVC 150MM PAV 2,01-3M | M
6601859 | SV IMPL RD COL PVC 150MM 3,01-4M | M
6601860 | SV IMPL RD COL PVC 200MM 1,26-2M | M
6601861 | SV IMPL RD COL PVC 250MM PAV 5,01-6M | M
6601862 | SV IMPL RD COL PVC 300MM PAV 4,01-5M | M
6601863 | SV IMPL RD COL PVC 150MM 2,01-3M | M
6601864 | SV IMPL RD COL PVC 200MM PAV 5,01-6M | M
6601865 | SV IMPL RD COL PVC 250MM PAV 3,01-4M | M
6601866 | SV IMPL RD COL PVC 150MM PAV 3,01-4M | M
6601867 | SV COLETA DESTINACAO RESIDUOS TO (CAPEX) | TO
6601868 | SV DE DESENVOLVIMENTO DE SOFTWARE | MES
6601869 | SV DE IMPL DE REDE COL DN450 PAV 1,50M | M
6601870 | SV DE IMPL DE REDE COL DN450 PAV 2,00M | M
6601871 | SV IMPL RD COL PVC 350MM 1,26-2,00M | M
6601872 | SV DE VIGILANCIA PATRIMONIAL | UA
6601873 | SV CONSULTORIA AMBIENTAL | UA
6601880 | SV IMPL RD COL PVC 350MM 5,01-6,00M | M

## 1. Planilha de Quantidades
|  |  | SISTEMA DE GESTÃO INTEGRADO | [6 empty] | Referência:
AN10-PR002-CON01
|  |  | PLANILHA DE QUANTIDADES E PREÇOS Critério de Medição | [6 empty] | Revisão: 02
PLANILHA DE QUANTIDADES - CRITÉRIO DE MEDIÇÃO
OBRA : | Ampliação da Estação de Tratamento de Água da ETA Manilha e reforço do sistema de recalque de água bruta e tratada até a primeira reservação do sistema de abastecimento de água de Itaboraí/RJ, e implantação do tratamento de lodo.
LOCAL: | Gebara, Itaboraí - RJ
ITEM | DESCRIÇÃO COMPLETA | Escopo | PEP | CÓDIGO SV | UNID. | QUANT. | CUSTO UNIT (R$) | CUSTO TOTAL (R$) | CRITÉRIO DE MEDIÇÃO | EVIDÊNCIA
1 | ENTRADA DE ENERGIA |  | O/13B.28014.A.TA.I.005
1.1 | SERVIÇOS DE ESCAVAÇÃO |  | O/13B.28014.A.TA.I.005 | 6600020 | m³
1.1.1 | Escavação da fundação e caixas conforme o projeto, incluindo escoramento, bota fora, troca de solo, lastro de concreto magro e lastro de brita. | Terceira |  |  | m³ | 6 |  |  |  | RMQ
1.2 | SERVIÇOS DE ESCAVAÇÃO
1.1.2 | Fornecimento, montagem e desmontagem de formas | Terceira |  |  | m² | 4.63
1.1.3 | Fornecimento, corte, dobra e instalação do aço | Terceira |  |  | vb | 1
1.1.4 | Fornecimento e aplicação de concreto conforme o projeto | Terceira |  |  | m³ | 5.24
1.1.5 | Serviço de impermeabilização | Terceira |  |  | m² | 7
1.2 | SV DE EXECUCAO DE OBRAS ELETRICAS |  | O/13B.28014.A.TA.I.005 | 6600023
1.2.1 | Fornecimento e Instalação elétrica de subestação de energia de 500 KVA, conforme o padrão ENEL e projeto AEGEA . Incluindo transformador, quadros elétricos, cabos, medidor, eletrodutos, eletrocalhas, poste, aterramento e demais esquipamentos e acessórios necessários. Incluindo TODOS os equipamentos, serviços e acessórios necessários para a instalação. | Terceira |  |  | vb | 1
1.2.2 | Fornecimento e Instalações elétricas prediais incluindo tomadas, interruptores luminárias e eletroduto aparentes, cabeamento e quadro de dinjuntores com os dijuntores, conforme projeto AEGEA. Incluindo todos materiais e equipamentos necessários para fornecimento e instalação. | Terceira |  |  | vb | 1
| Fornecimento e Instalações de SPDA, conforme projeto AEGEA. Incluindo todos materiais, serviços e equipamentos necessários para fornecimento e instalação. | Terceira |  |  | vb | 1
2 | FLOCULADOR MECANIZADO Q=150 L/S |  | O/13B.28014.A.TA.I.005 | [7 empty] | O/13B.28014.A.TA.I.00507
2.1 | Código de serviço |  | O/13B.28014.A.TA.I.005
2.1.1 | Escavação da fundação, incluindo escoramento, bota fora, troca de solo, lastro de concreto margo e reforço e todos os demais serviços necessários, conforme projeto | Terceira |  |  | m³ | 19 |  |  | Será remunerado por quantidade efetivamente executada sendo a quantidade aqui informada meramente estimativa. | RDO e Relatório fotográfico aprovado pela fiscalização
2.1.2 | Fornecimento, montagem e desmontagem de formas | Terceira |  |  | m² | 8.6
2.1.3 | Fornecimento, corte, dobra e instalação do aço | Terceira |  |  | kg | 747
2.1.4 | Fornecimento e aplicação de concreto conforme o projeto e procedimentos Aegea | Terceira |  |  | m³ | 14
2.1.5 | Serviço de impermeabilização | Colocar serviço de impermeabilização ou deixar implícito dentro do serviço de concretagem ? |  |  | m² | 7.5
2.2 | SERVIÇOS DE INSTALAÇÕES HIDRÁULICAS |  | O/13B.28014.A.TA.I.005 | 6600024
2.2.1 | Fornecimento, instalação e montagem de comporta de fundo em aço inox vão = 800 x 800mmm. Incluindo juntas, parafusos e todos equipamentos e acessórios necessários a instalação. | Graat |  |  | vb | 1
2.2.2 | Fornecimento e instalação dos tubos PP Aço Carbono SCH 40 com diametros de 5 polegadas, incluindo conexões, válvulas, juntas, parafusos e acessórios necessários, confome o projeto. | Graat |  |  | vb | 1
2.2.3 | Fornecimento, instalação e montagem de comportas vertedoura em aço inox vão 400 x 400 mm(LxH) com atuador elétrico. Incluindo juntas, parafusos e todos equipamentos e acessórios necessários a instalação. | Graat |  |  | un | 3
2.2.4 | Fornecimento, instalação e montagem de comportas vertedoura em aço inox vão 600 x 400 mm(LxH) com atuador elétrico. Incluindo juntas, parafusos e todos equipamentos e acessórios necessários a instalação. | Graat |  |  | un | 1
2.2.5 | Ligações de interface entre o floculador mecanizado e os módulos de tratamento, conforme projeto, incluindo tubulações, conexões, juntas, parafusos, acessórios e todos os equipamentos necessários para a interligação. | Graat |  |  | vb | 1
2.3 | SV DE EXECUCAO DE OBRAS ELETRICAS |  | O/13B.28014.A.TA.I.005 | 6600023
2.3.1 | Fornecimento e Instalação elétrica do floculador mecanizado e interligação elétrica entre o QFC01 e o floculador, conforme o padrão do projeto AEGEA. Incluindo, quadros elétricos, cabos, eletrodutos, eletrocalhas, suportes e demais esquipamentos e acessórios necessários. Incluindo todos os equipamentos, serviços e acessórios necessários para a instalação. | Graat |  |  | vb | 1
| Fornecimento e instalação elétrica e automação do floculador mecanizado, conforme o projeto. Incluindo todos os equipamentos, serviços e acessórios necessários para a instalação. | Graat |  |  | un | 1
3 | NOVO MÓDULO DA ETA (FLOCULADOR E DECANTADOR) |  | O/13B.28014.A.TA.I.005
3.1 | Código de serviço |  | O/13B.28014.A.TA.I.005
3.1.1 | Escavação da fundação, incluindo escoramento, bota fora, troca de solo, lastro de concreto margo e reforço e todos os demais serviços necessários, conforme projeto | Terceira |  |  | m³ | 25 |  |  | Será remunerado por quantidade efetivamente executada sendo a quantidade aqui informada meramente estimativa. | RDO e Relatório fotográfico aprovado pela fiscalização | Considerado Escavação e escoramento
3.1.2 | Fornecimento, montagem e desmontagem de formas | Terceira |  |  | m² | 150.85
3.1.3 | Fornecimento, corte, dobra e instalação do aço | Terceira |  |  | kg | 3747
3.1.4 | Fornecimento e aplicação de concreto conforme o projeto | Terceira |  |  | m³ | 15.85
3.1.5 | Serviço de impermeabilização | Terceira
4 | NOVO FILTRO |  | O/13B.28014.A.TA.I.005
4.1 | Serviço de escavação |  | O/13B.28014.A.TA.I.005
4.1.1 | Escavação da fundação, incluindo escoramento, bota fora, troca de solo, lastro de concreto margo e reforço e todos os demais serviços necessários, conforme projeto | Terceira |  |  | m³ | 5 |  |  | Será remunerado por quantidade efetivamente executada sendo a quantidade aqui informada meramente estimativa. | RDO e Relatório fotográfico aprovado pela fiscalização
4.1.2 | Fornecimento, montagem e desmontagem de formas | Terceira |  |  | m² | 4.5
4.1.3 | Fornecimento, corte, dobra e instalação do aço | Terceira |  |  | kg | 225
4.1.4 | Fornecimento e aplicação de concreto conforme o projeto e procedimentos Aegea | Terceira |  |  | m³ | 4.2
4.2 | SV DE EXECUCAO DE OBRAS ELETRICAS |  | O/13B.28014.A.TA.I.005 | 6600023
4.2.1 | Fornecimento e Instalação elétrica do Filtro e interligação elétrica entre o QFC01 e o filtro, conforme o padrão do projeto AEGEA. Incluindo, quadros elétricos, cabos, eletrodutos, eletrocalhas, suportes e demais esquipamentos e acessórios necessários. Incluindo todos os equipamentos, serviços e acessórios necessários para a instalação. | Graat |  |  | vb | 1
| Fornecimento e instalação elétrica e automação do Filtro (exceto o fornecimento do equipamento). Incluindo todos os equipamentos, serviços e acessórios necessários para a instalação. | Graat
5 | SOPRADORES |  | O/13B.28014.A.TA.I.005
5.1 | Código de serviço |  | O/13B.28014.A.TA.I.005
5.1.1 | Escavação da fundação, incluindo escoramento, bota fora, troca de solo, lastro de concreto margo e reforço e todos os demais serviços necessários, conforme projeto | Terceira |  |  | m³ | 10 |  |  | Será remunerado por quantidade efetivamente executada sendo a quantidade aqui informada meramente estimativa. | RDO e Relatório fotográfico aprovado pela fiscalização
5.1.2 | Fornecimento, montagem e desmontagem de formas | Terceira |  |  | m² | 48.7
5.1.3 | Fornecimento, corte, dobra e instalação do aço | Terceira |  |  | kg | 404
5.1.4 | Fornecimento e aplicação de concreto conforme o projeto | Terceira |  |  | m³ | 6.6
5.1.5 | Serviço de impermeabilização | Terceira
5.2 | SERVIÇOS DE INSTALAÇÕES HIDRÁULICAS |  | O/13B.28014.A.TA.I.005 | 6600024
5.2.1 | Fornecimento e instalação do tubo soldável aço inox com diametro de 3.1/2 polegadas, incluindo conexões, válvulas, juntas, parafusos, acessórios necessários, confome o projeto. | Terceira |  |  | vb | 1
5.2.2 | Instalação dos sopradores de ar(Q=504 m³/h - P=4,5 mca) | Terceira |  |  | un | 2
5.3 | SERVIÇOS DE INSTALACAO MONTAGEM E COMISSIONAMENTO |  | O/13B.28014.A.TA.I.005
5.3.1 | Fornecimento e Instalação do conjunto talha e troley manual (Perfil "I'' W150x18mm - C=5,00m - CAP=500 kg). Considerando todos os serviços, materiais, acessórios e equipamentos necessários a instalação. | Terceira |  |  | un | 1
5.4 | SERVIÇOS DE CONSTRUCAO ESTRUTURAS PREDIAIS |  | O/13B.28014.A.TA.I.005
5.4.1 | Serviços e obras civis necessárias a construção da casa de sopradores incluindo estrutura, impermeablização de fundações, fechamento em alvenaria incluindo pintura padrão AEGEA, esquadrias (portões, vãos e janelas), instalações elétricas prediais, cobertura, caminhamento de águas fluviais e calhas para infra estrutura elétrica conforme projeto. Considerando todos os serviços, materiais, acessórios e equipamentos necessários. | Terceira |  |  | vb | 1
5.5 | SV DE EXECUCAO DE OBRAS ELETRICAS |  | O/13B.28014.A.TA.I.005 | 6600023
| Fornecimento e Instalação elétrica do Filtro e interligação elétrica entre o QFC01 e o filtro, conforme o padrão do projeto AEGEA. Incluindo, quadros elétricos, cabos, eletrodutos, eletrocalhas, suportes e demais esquipamentos e acessórios necessários. Incluindo todos os equipamentos, serviços e acessórios necessários para a instalação. | Terceira |  |  | vb | 1
| Fornecimento e instalação elétrica e automação para dos sopradores de ar Q=504 m³/h - P=4,5 mca (exceto o fornecimento do equipamento). Incluindo todos os equipamentos, serviços e acessórios necessários para a instalação. | Terceira |  |  | un | 2
6 | ABRIGO COLETA DE AMOSTRA |  | O/13B.28014.A.TA.I.005 | [7 empty] | Considerado Escavação e escoramento
6.1 | Código de serviço |  | O/13B.28014.A.TA.I.005
6.1.1 | Escavação da fundação, incluindo escoramento, bota fora, troca de solo, lastro de concreto margo e reforço. | Terceira |  |  | m³ | 1 |  |  | Será remunerado por quantidade efetivamente executada sendo a quantidade aqui informada meramente estimativa. | RDO e Relatório fotográfico aprovado pela fiscalização
6.1.2 | Fornecimento, montagem e desmontagem de formas | Terceira |  |  | m² | 12.55 |  |  |  | RDO e Relatório fotográfico aprovado pela fiscalização
6.1.3 | Fornecimento, corte, dobra e instalação do aço | Terceira |  |  | kg | 122.1 |  |  |  | RDO e Relatório fotográfico aprovado pela fiscalização
6.1.4 | Fornecimento e aplicação de concreto conforme o projeto | Terceira |  |  | m³ | 1.26 |  |  |  | RDO e Relatório fotográfico aprovado pela fiscalização
6.1.5 | Serviço de impermeabilização | [8 empty] | RDO e Relatório fotográfico aprovado pela fiscalização
6.2 | SERVIÇOS DE INSTALAÇÕES HIDRÁULICAS |  | O/13B.28014.A.TA.I.005 | 6600024
6.2.1 | Fornecimento e instalação dos tubos PP CPVC com diametro de 1/2 polegadas, incluindo conexões, válvulas, juntas, parafusos, acessórios necessários, confome o projeto. | Terceira |  |  | vb | 1 |  |  |  | RDO e Relatório fotográfico aprovado pela fiscalização
6.2.2 | Fornecimento e instalação de bomba de coleta de amostra Q=1m³/h hm=5 mca do tanque do abrigo de coleta (exceto o fornecimento da bomba),conforme projeto. Incluindo juntas, parafusos e todos equipamentos e acessórios necessários a instalação. | Terceira |  |  | un | 1 |  |  |  | RDO e Relatório fotográfico aprovado pela fiscalização
7 | TALD |  | O/13A.24115.A.TA.M.001
7.1 | Código de serviço |  | O/13A.24115.A.TA.M.001
7.1.1 | Escavação da fundação, rebaixamento do lençol freático, incluindo escoramento, bota fora, troca de solo, lastro de concreto margo e reforço. | Terceira |  |  | m³ | 525
7.1.2 | Demolição do muro existente, incluindo transporte e destinação final. | Terceira |  |  | vb | 1
7.1.3 | Execução do muro de arrimo, confome o projeto. | Terceira |  |  | vb | 1
7.1.4 | Fornecimento, montagem e desmontagem de formas | Terceira |  |  | m² | 388.19
7.1.5 | Fornecimento, corte, dobra e instalação do aço, incluindo tela de aço. | Terceira |  |  | kg | 9119.18
7.1.6 | Fornecimento e aplicação de concreto conforme o projeto | Terceira |  |  | m³ | 73.33
7.1.7 | Serviço de impermeabilização | Terceira
7.2 | SERVIÇOS DE INSTALAÇÕES HIDRÁULICAS |  | O/13A.24115.A.TA.M.001 | 6600024
7.2.1 | Fornecimento e instalação dos tubos FF FD DN 150 PN 10, incluindo conexões, válvulas, juntas, parafusos, acessórios necessários, confome o projeto. | Terceira |  |  | vb | 1
7.2.2 | Fornecimento e instalação dos tubos FP FD DN 150 PN 10, incluindo conexões, válvulas, juntas, parafusos, acessórios necessários, confome o projeto. | Terceira |  |  | vb | 1
7.3 | SERVIÇOS DE INSTALACAO MONTAGEM E COMISSIONAMENTO |  | O/13A.24115.A.TA.M.001
7.3.1 | Fornecimento e Instalação de conjunto talha e trolley manual ( Perfil "I" W150x18 mm - C=7,60m - CAP=500 kg), referência de projeto: CTL01. Considerando todos os serviços, materiais, acessórios e equipamentos necessários a instalação. | Terceira |  |  | un | 1
7.3.2 | Fornecimento e Instalação de escada tipo piscina com gaiola em PRFV H=5 m, conforme projeto. Considerando todos os serviços, materiais, acessórios e equipamentos necessários a instalação. | Terceira |  |  | un | 1
7.3.3 | Fornecimento e instalação de guarda corpo em PRFV, H=1,20 m C=22,80 m, conforme projeto. Considerando todos os serviços, materiais, acessórios e equipamentos necessários a instalação. | Terceira |  |  | un | 1
7.3.4 | Instalação de Misturador Submersível RW 2022 1,6 KW do Tald (exceto o fornecimento do equipamento),conforme projeto. Incluindo juntas, parafusos e todos equipamentos e acessórios necessários a instalação. | Terceira |  |  | un | 2
7.3.5 | Instalação da bomba de deslocamento positivo Q=50 m³/h - P= 2 bar(exceto o fornecimento da bomba),conforme projeto. Incluindo juntas, parafusos e todos equipamentos e acessórios necessários a instalação. | Terceira |  |  | un | 2
7.3.6 | Fornecimento e Instalação de sino de sucção em PRFV com flange DN 150, referência de projeto: SSU. Considerando todos os serviços, materiais, acessórios e equipamentos necessários a instalação. Medida pela altura útil. 01 unidades. | Terceira |  |  | m | 1
7.3.7 | Fornecimento e Instalação de suporte de tubulação em Aço Inox H=1,53 m , referência de projeto: SUP01. Considerando todos os serviços, materiais, acessórios e equipamentos necessários a instalação. Medida pela altura útil. 01 unidades. | Terceira |  |  | un | 1
7.4 | SV DE EXECUCAO DE OBRAS ELETRICAS |  | O/13A.24115.A.TA.M.001 | 6600023
| Fornecimento e Instalação elétrica do TALD e interligação elétrica entre o QFC01 e o TALD, conforme o padrão do projeto AEGEA. Incluindo, quadros elétricos, cabos, eletrodutos, eletrocalhas, suportes e demais esquipamentos e acessórios necessários. Incluindo todos os equipamentos, serviços e acessórios necessários para a instalação. | Terceira
| Fornecimento e instalação elétrica e automação para Misturador Submersível RW 2022 1,6 KW do Tald (exceto o fornecimento do equipamento). Incluindo todos os equipamentos, serviços e acessórios necessários para a instalação. | Terceira |  |  | un | 2
| Fornecimento e instalação elétrica e automação para bomba de deslocamento positivo Q=50 m³/h P= 2 bar(exceto o fornecimento da bomba). Incluindo todos os equipamentos, serviços e acessórios necessários para a instalação. | Terceira |  |  | un | 2
8 | ADENSADOR DE LODO |  | O/13A.24115.A.TA.M.001
8.1 | Código de serviço |  | O/13A.24115.A.TA.M.001
8.1.1 | Escavação da fundação, incluindo escoramento, bota fora, troca de solo, lastro de concreto margo e reforço e todos os demais serviços necessários, conforme projeto | Terceira |  |  | m³ | 15 |  |  | Será remunerado por quantidade efetivamente executada sendo a quantidade aqui informada meramente estimativa. | RDO e Relatório fotográfico aprovado pela fiscalização
8.1.2 | Locação e execução de estacas tipo hélice contínua, incluindo arrasamento, execução dos blocos de coroamento e teste de carga. | Terceira |  |  | un. | 6 |  |  |  | RDO e Relatório fotográfico aprovado pela fiscalização
8.1.3 | Fornecimento, montagem e desmontagem de formas | Terceira |  |  | m² | 230.5 |  |  |  | RDO e Relatório fotográfico aprovado pela fiscalização
8.1.4 | Fornecimento, corte, dobra e instalação do aço | Terceira |  |  | kg | 3512 |  |  |  | RDO e Relatório fotográfico aprovado pela fiscalização
8.1.5 | Fornecimento e aplicação de concreto, incluindo aditivo cristalizante, conforme o projeto. | Terceira |  |  | m³ | 25.7 |  |  |  | RDO e Relatório fotográfico aprovado pela fiscalização
8.1.6 | Serviço de impermeabilização | [8 empty] | RDO e Relatório fotográfico aprovado pela fiscalização
8.2 | SERVIÇOS DE INSTALAÇÕES HIDRÁULICAS |  | O/13A.24115.A.TA.M.001 | 6600024
8.2.1 | Fornecimento e instalação dos tubos PP FD DN 150, incluindo conexões, válvulas, juntas, parafusos, acessórios necessários, confome o projeto. | Terceira |  |  | vb | 1
8.2.2 | Fornecimento e instalação dos tubos PP FB DN 150 JGS, incluindo conexões, válvulas, juntas, parafusos, acessórios necessários, confome o projeto. | Terceira |  |  | vb | 1
8.2.3 | Fornecimento e instalação dos tubos FP FD DN 150 PN 10, incluindo conexões, válvulas, juntas, parafusos, acessórios necessários, confome o projeto. | Terceira |  |  | vb | 1
8.2.4 | Fornecimento e instalação dos tubos FF FD DN 150 PN 10, incluindo conexões, válvulas, juntas, parafusos, acessórios necessários, confome o projeto. | Terceira |  |  | vb | 1
8.2.5 | Fornecimento e instalação dos tubos FF FD DN 100 PN 10, incluindo conexões, válvulas, juntas, parafusos, acessórios necessários, confome o projeto. | Terceira |  |  | vb | 1
8.2.6 | Fornecimento e instalação dos tubos FP FD DN 100 PN 10, incluindo conexões, válvulas, juntas, parafusos, acessórios necessários, confome o projeto. | Terceira |  |  | vb | 1
8.2.7 | Fornecimento e instalação dos tubos PP FD DN 100, incluindo conexões, válvulas, juntas, parafusos, acessórios necessários, confome o projeto. | Terceira |  |  | vb | 1
8.2.8 | Fornecimento e instalação da bomba de deslocamento positivo Q=5,0 m³/h - P= 2 bar(exceto o fornecimento da bomba),conforme projeto. Incluindo juntas, parafusos e todos equipamentos e acessórios necessários a instalação. | Terceira |  |  | un | 2
8.2.9 | Fornecimento e instalação de Misturador Submersível RW 2022 1,6 KW do adensador de lodo (exceto o fornecimento do equipamento),conforme projeto. Incluindo juntas, parafusos e todos equipamentos e acessórios necessários a instalação. | Terceira |  |  | un | 1
8.2.10 | Fornecimento e instalação de Misturador Estático DN 150 do adensador de lodo (exceto o fornecimento do equipamento),conforme projeto. Incluindo juntas, parafusos e todos equipamentos e acessórios necessários a instalação. | Terceira |  |  | un | 1
8.3 | SERVIÇOS DE INSTALACAO MONTAGEM E COMISSIONAMENTO |  | O/13A.24115.A.TA.M.001
8.3.1 | Fornecimento e instalação de guarda corpo em PRFV, Total= 13,80 m; conforme projeto. Considerando todos os serviços, materiais, acessórios e equipamentos necessários a instalação. | Terceira |  |  | un | 1
8.3.2 | Fornecimento e instalação de Passarela em PRFV 1000x6400mm, conforme projeto. Considerando todos os serviços, materiais, acessórios e equipamentos necessários a instalação. | Terceira |  |  | un | 1
8.3.3 | Fornecimento e Instalação de sino de sucção em PRFV com flange DN 150, referência de projeto: SSU. Considerando todos os serviços, materiais, acessórios e equipamentos necessários a instalação. Medida pela altura útil. 01 unidades. | Terceira |  |  | m | 1
8.3.4 | Fornecimento e Instalação de suporte de tubulação em Aço Inox H=1,85 m , referência de projeto: SUP01. Considerando todos os serviços, materiais, acessórios e equipamentos necessários a instalação. Medida pela altura útil. 01 unidades. | Terceira |  |  | un | 1
8.3.5 | Fornecimento e Instalação de tampas em PRFV (Vão 700x700mm - Folha 900x900mm), conforme projeto, incluindo estrutura de suporte. Considerando todos os serviços, materiais, acessórios e equipamentos necessários a instalação. | Terceira |  |  | un | 2
8.3.6 | Fornecimento e instalação de abraçadeira em aço inox C=0,55 m, conforme projeto. Considerando todos os serviços, materiais, acessórios e equipamentos necessários a instalação. | Terceira |  |  | un | 1
8.3.7 | Fornecimento e instalação de abraçadeiras em aço inox C=0,70 m, conforme projeto. Considerando todos os serviços, materiais, acessórios e equipamentos necessários a instalação. | Terceira |  |  | un | 2
8.4 | SV DE EXECUCAO DE OBRAS ELETRICAS |  | O/13A.24115.A.TA.M.001 | 6600023
| Fornecimento e Instalação elétrica do Adensador de Lodo , incluindo a execução das interligações elétricas entre os quadros existentes e/ou a serem implantados e os equipamentos do sistema, conforme padrão do projeto AEGEA. Incluindo, quadros elétricos, cabos, eletrodutos, eletrocalhas, suportes e demais equipamentos e acessórios necessários. Incluindo todos os equipamentos, serviços e acessórios necessários para a instalação. | Terceira |  |  | vb | 1
| Fornecimento e instalação elétrica e automação para bomba de deslocamento positivo Q=5,0 m³/h - P= 2 bar(exceto o fornecimento da bomba). Incluindo todos os equipamentos, serviços e acessórios necessários para a instalação. | Terceira |  |  | un | 2
| Fornecimento e instalação elétrica e automação para Misturador Submersível RW 2022 1,6 KW do adensador de lodo (exceto o fornecimento do equipamento). Incluindo todos os equipamentos, serviços e acessórios necessários para a instalação. | Terceira |  |  | un | 1
| Fornecimento e instalação elétrica e automação para Misturador Estático DN 150 do adensador de lodo (exceto o fornecimento do equipamento). Incluindo todos os equipamentos, serviços e acessórios necessários para a instalação. | Terceira |  |  | un | 1
9 | TANQUE DE LODO |  | O/13A.24115.A.TA.M.001
9.1 | Código de serviço |  | O/13A.24115.A.TA.M.001
9.1.1 | Escavação da fundação, rebaixamento de lençol freático, incluindo escoramento, bota fora, troca de solo, lastro de concreto magro e reforço. |  |  |  | m³ | 60
9.1.2 | Fornecimento, montagem e desmontagem de formas |  |  |  | m² | 136.53
9.1.3 | Fornecimento, corte, dobra e instalação do aço, incluindo tela de aço. |  |  |  | kg | 1522.5
9.1.4 | Fornecimento e aplicação de concreto, incluindo aditivo cristalizante, conforme o projeto. |  |  |  | m³ | 19.45
9.1.5 | Serviço de impermeabilização
9.2 | SV DE EXECUCAO DE OBRAS ELETRICAS |  | O/13A.24115.A.TA.M.001 | 6600023
Fornecimento e Instalação elétrica do Tanque de Lodo , incluindo a execução das interligações elétricas entre os quadros existentes e/ou a serem implantados e os equipamentos do sistema, conforme padrão do projeto AEGEA. Incluindo, quadros elétricos, cabos, eletrodutos, eletrocalhas, suportes e demais equipamentos e acessórios necessários. Incluindo todos os equipamentos, serviços e acessórios necessários para a instalação.
10 | ETL |  | O/13A.24115.A.TA.M.001
10.1 | Código de serviço |  | O/13A.24115.A.TA.M.001
10.1.1 | Escavação da fundação, incluindo escoramento, bota fora, troca de solo, lastro de concreto margo e reforço e todos os demais serviços necessários, conforme projeto |  |  |  | m³ | 21
10.1.2 | Locação e execução de estacas tipo hélice contínua, incluindo arrasamento, execução dos blocos de coroamento e teste de carga. |  |  |  | un. | 13
10.1.3 | Fornecimento, montagem e desmontagem de formas |  |  |  | m² | 382.23
10.1.4 | Fornecimento, corte, dobra e instalação do aço |  |  |  | kg | 3298.7
10.1.5 | Fornecimento e aplicação de concreto conforme o projeto |  |  |  | m³ | 45.71
10.1.6 | Serviço de impermeabilização
10.2 | SERVIÇOS DE INSTALAÇÕES HIDRÁULICAS |  | O/13A.24115.A.TA.M.001 | 6600024
10.2.1 | Fornecimento e instalação dos tubos FP FD DN 100 PN 10, incluindo conexões, válvulas, juntas, parafusos, acessórios necessários, confome o projeto. |  |  |  | vb | 1
10.2.2 | Fornecimento e instalação dos tubos FF FD DN 100 PN 10, incluindo conexões, válvulas, juntas, parafusos, acessórios necessários, confome o projeto. |  |  |  | vb | 1
10.2.3 | Fornecimento e instalação de Bobina PEAD PE 100 PN 10 DE , incluindo conexões, válvulas, juntas, parafusos, acessórios necessários, confome o projeto. |  |  |  | vb | 1
10.2.4 | Fornecimento e instalação dos tubos PP CPVC com diametros entre 3/4 à 2 polegadas, incluindo conexões, válvulas, juntas, parafusos, acessórios necessários, confome o projeto. |  |  |  | vb | 1
10.2.5 | Fornecimento e instalação dos tubos PB PVC ESGOTO SÉRIE NORMAL DN 150, incluindo conexões, válvulas, juntas, parafusos, acessórios necessários, confome o projeto. |  |  |  | vb | 1
10.2.6 | Fornecimento e instalação dos tubos Soldável PP PVC Água Fria DN 32 , incluindo conexões, válvulas, juntas, parafusos, acessórios necessários, confome o projeto. |  |  |  | vb | 1
10.2.7 | Fornecimento e instalação dos tubos Soldável PP PVC Água Fria DN 25 , incluindo conexões, válvulas, juntas, parafusos, acessórios necessários, confome o projeto. |  |  |  | vb | 1
10.2.8 | Fornecimento e instalação da bomba de deslocamento positivo Q=350 L/h - P= 1 bar(exceto o fornecimento da bomba),conforme projeto. Incluindo juntas, parafusos e todos equipamentos e acessórios necessários a instalação. |  |  |  | un | 3
10.2.9 | Fornecimento e instalação da bomba de deslocamento positivo Q=680 L/h - P= 1 bar(exceto o fornecimento da bomba),conforme projeto. Incluindo juntas, parafusos e todos equipamentos e acessórios necessários a instalação. |  |  |  | un | 2
10.2.10 | Fornecimento e instalação de Misturador Estático DN 100 da ETL (exceto o fornecimento do equipamento),conforme projeto. Incluindo juntas, parafusos e todos equipamentos e acessórios necessários a instalação. |  |  |  | un | 2
10.2.11 | Fornecimento e instalação de Preparador de polímero da ETL com capacidade 2000 L/h (exceto o fornecimento do equipamento),conforme projeto. Incluindo juntas, parafusos e todos equipamentos e acessórios necessários a instalação. |  |  |  | un | 1
10.2.12 | Fornecimento e instalação de Prensa parafuso Q= 4,0 m³/h (exceto o fornecimento do equipamento),conforme projeto. Incluindo juntas, parafusos e todos equipamentos e acessórios necessários a instalação. |  |  |  | un | 2
10.2.13 | Instalação de Rosca transportadora C=3,15m (exceto o fornecimento do equipamento),conforme projeto. Incluindo juntas, parafusos e todos equipamentos e acessórios necessários a instalação. |  |  |  | un | 1
10.2.14 | Fornecimento e instalação de Rosca transportadora C=3,70m (exceto o fornecimento do equipamento),conforme projeto. Incluindo juntas, parafusos e todos equipamentos e acessórios necessários a instalação. |  |  |  | un | 1
10.2.15 | Fornecimento e instalação de torneira parde bica reta corpo bronze latão cromada 2MCA 04 a 14 14 L/MIN POL 3/4, conforme NBR 10281. incluindo conexões, válvulas, juntas, parafusos, acessórios necessários, confome o projeto. |  |  |  | un | 2
10.3 | SERVIÇOS DE CONSTRUCAO ESTRUTURAS PREDIAIS |  | O/13A.24115.A.TA.M.001
10.3.1 | Construção de cobertura em telhas de fibrocimento. Incluido estrutura de apoio em concreto, incluindo calha e destinação das águas fluviais conforme o projeto. Medida pela área plana de cobertura. Área total =89 m². |  |  |  | vb | 1
10.3.2 | Fornecimento e Instalação de Veneziana Industrial 1,10x0,68 m. Considerando todos os serviços, materiais, acessórios e equipamentos necessários a instalação. |  |  |  | un | 18
10.3.3 | Fornecimento e Instalação de Porta de abrir (H=2,10 m L=0,80m). Considerando todos os serviços, materiais, acessórios e equipamentos necessários a instalação. |  |  |  | un | 1
10.3.4 | Fornecimento e Instalação de Porta Metálica Duas folhas de abrir (H=2,50 m L=2,00m). Considerando todos os serviços, materiais, acessórios e equipamentos necessários a instalação. |  |  |  | un | 1
10.3.5 | Fornecimento e Instalação de Porta Metálica de abrir Duas folhas (H=4,00m L=1,50m). Considerando todos os serviços, materiais, acessórios e equipamentos necessários a instalação. |  |  |  | un | 2
10.4 | SERVIÇOS DE INSTALACAO MONTAGEM E COMISSIONAMENTO |  | O/13A.24115.A.TA.M.001
10.4.1 | Fornecimento e Instalação do conjunto talha e troley Elétrica (Perfil "I'' W200x19,3mm - C=6,80m - CAP=1000 kg). Considerando todos os serviços, materiais, acessórios e equipamentos necessários a instalação. |  |  |  | un | 2
10.4.2 | Fornecimento e Instalação escada plataforma industrial H= 1,50 m, conforme projeto, referência de projeto: ESC01. Considerando todos os serviços, materiais, acessórios e equipamentos necessários a instalação. Medida pela altura útil |  |  |  | un | 1
10.4.3 | 'Fornecimento e instalação de guarda corpo em PRFV conforme projeto e ABNT 15708-3: 2014, H=1,20 m C= 22,45 m. Considerando todos os serviços, materiais, acessórios e equipamentos necessários a instalação. |  |  |  | un | 1
10.4.4 | Fornecimento e Instalação de grade de piso em PRFV (280 x 820 mm), conforme projeto, incluindo estrutura de suporte. Considerando todos os serviços, materiais, acessórios e equipamentos necessários a instalação. |  |  |  | un | 9
10.5 | SV DE EXECUCAO DE OBRAS ELETRICAS |  | O/13A.24115.A.TA.M.001 | 6600023
| Fornecimento e Instalação elétrica da ETL , incluindo a execução das interligações elétricas entre os quadros existentes e a serem implantados e os equipamentos do sistema, conforme padrão do projeto AEGEA. Incluindo, quadros elétricos, cabos, eletrodutos, eletrocalhas, suportes e demais equipamentos e acessórios necessários. Incluindo todos os equipamentos, serviços e acessórios necessários para a instalação. |  |  |  | vb | 1
| Fornecimento e instalação elétrica e automação para bomba de deslocamento positivo Q=350 L/h P= 1 bar(exceto o fornecimento da bomba). Incluindo todos os equipamentos, serviços e acessórios necessários para a instalação. |  |  |  | un | 3
| Fornecimento e instalação elétrica e automação bomba de deslocamento positivo Q=680 L/h - P= 1 bar(exceto o fornecimento da bomba). Incluindo todos os equipamentos, serviços e acessórios necessários para a instalação. |  |  |  | un | 2
| Fornecimento e instalação elétrica e automação para bMisturador Estático DN 100 da ETL (exceto o fornecimento do equipamento). Incluindo todos os equipamentos, serviços e acessórios necessários para a instalação. |  |  |  | un | 2
| Fornecimento e instalação elétrica e automação para Preparador de polímero da ETL com capacidade 2000 L/h (exceto o fornecimento do equipamento). Incluindo todos os equipamentos, serviços e acessórios necessários para a instalação. |  |  |  | un | 1
| Fornecimento e instalação elétrica e automação para Prensa parafuso Q= 4,0 m³/h (exceto o fornecimento do equipamento). Incluindo todos os equipamentos, serviços e acessórios necessários para a instalação. |  |  |  | un | 2
| Fornecimento e instalação elétrica e automação para Rosca transportadora C=3,15m (exceto o fornecimento do equipamento). Incluindo todos os equipamentos, serviços e acessórios necessários para a instalação. |  |  |  | un | 1
| Fornecimento e instalação elétrica e automação para Rosca transportadora C=3,70m (exceto o fornecimento do equipamento),conforme projeto. Incluindo todos os equipamentos, serviços e acessórios necessários para a instalação. |  |  |  | un | 1
| Fornecimento e instalação elétrica e automação para conjunto talha e troley Elétrica (Perfil "I'' W200x19,3mm - C=6,80m - CAP=1000 kg),conforme projeto. Incluindo todos os equipamentos, serviços e acessórios necessários para a instalação. |  |  |  | un | 2
| Fornecimento e Instalações elétricas prediais incluindo tomadas, interruptores luminárias e eletroduto aparentes, cabeamento e quadro de dinjuntores com os dijuntores, conforme projeto AEGEA. Incluindo todos materiais e equipamentos necessários para fornecimento e instalação. |  |  |  | vb | 1
11 | TALF EXISTENTE |  | O/13A.24115.A.TA.M.001
11.1 | SERVIÇOS DE INSTALAÇÕES HIDRÁULICAS |  | O/13A.24115.A.TA.M.001 | 6600024
11.1.1 | Fornecimento e instalação do tubos Aço Galvanizado com roscas BSP 2 polegas, incluindo conexões, válvulas, juntas, parafusos, acessórios necessários, confome o projeto. |  |  |  | vb | 1
11.1.2 | Fornecimento e instalação de Niple Redução FG BSP , incluindo conexões, válvulas, juntas, parafusos, acessórios necessários, confome o projeto. |  |  |  | un | 2
11.1.3 | 'Fornecimento e instalação de bomba centrífuga Q=40 m³/h hm=14,2 mca - P=5 cv (exceto o fornecimento da bomba),conforme projeto. Incluindo juntas, parafusos e todos equipamentos e acessórios necessários a instalação. |  |  |  | un | 2
11.1.4 | Fornecimento e Instalação de Misturador Submersível RW 2022 1,6 KW do Talf (exceto o fornecimento do equipamento),conforme projeto. Incluindo juntas, parafusos e todos equipamentos e acessórios necessários a instalação. |  |  |  | un | 1
11.2 | SV DE EXECUCAO DE OBRAS ELETRICAS |  | O/13A.24115.A.TA.M.001 | 6600023
| Fornecimento e Instalação elétrica do TALF , incluindo a execução das interligações elétricas entre os quadros existentes e/ou a serem implantados e os equipamentos do sistema, conforme padrão do projeto AEGEA. Incluindo, quadros elétricos, cabos, eletrodutos, eletrocalhas, suportes e demais equipamentos e acessórios necessários. Incluindo todos os equipamentos, serviços e acessórios necessários para a instalação. |  |  |  | vb | 1
| Fornecimento e instalação elétrica e automação para bomba centrífuga Q=40 m³/h hm=14,2 mca - P=5 cv (exceto o fornecimento da bomba), conforme o projeto. Incluindo todos os equipamentos, serviços e acessórios necessários para a instalação. |  |  |  | un | 2
| Fornecimento e instalação elétrica e automação para Misturador Submersível RW 2022 1,6 KW do Talf (exceto o fornecimento do equipamento), conforme o projeto. Incluindo todos os equipamentos, serviços e acessórios necessários para a instalação. |  |  |  | un | 1
12 | EE DE RETROLAVAGEM |  | O/13B.28014.A.TA.I.005
12.1 | Código de serviço |  | O/13B.28014.A.TA.I.005
12.1.1 | Fornecimento, montagem e desmontagem de formas |  |  |  | m² | 4.71
12.1.2 | Fornecimento, corte, dobra e instalação do aço |  |  |  | kg | 43.06
12.1.3 | Fornecimento e aplicação de concreto conforme o projeto |  |  |  | m³ | 0.73
12.2 | SERVIÇOS DE INSTALAÇÕES HIDRÁULICAS |  | O/13B.28014.A.TA.I.005 | 6600024
12.2.1 | Fornecimento e instalação dos tubos PP aço carbono SCH 40 com diametros entre 4 à 12 polegadas, incluindo conexões, válvulas, juntas, parafusos, acessórios necessários, confome o projeto. |  |  |  | vb | 1
12.2.2 | 'Instalação de bomba centrífuga Q=50 l/s hm=47,3 mca da EE de retrolavagem( exceto o fornecimento da bomba),conforme projeto. Incluindo juntas, parafusos e todos equipamentos e acessórios necessários a instalação. |  |  |  | un | 1
12.2.3 | Fornecimento de instalação de suporte para tubulação em aço inos h= 5,49, confome o projeto. |  |  |  | un | 1
12.3 | SV DE EXECUCAO DE OBRAS ELETRICAS |  | O/13B.28014.A.TA.I.005 | 6600023
| Fornecimento e Instalação elétrica da EE de Retrolavagem, incluindo a execução das interligações elétricas entre os quadros existentes e/ou a serem implantados e os equipamentos do sistema, conforme padrão do projeto AEGEA. Incluindo, quadros elétricos, cabos, eletrodutos, eletrocalhas, suportes e demais equipamentos e acessórios necessários. Incluindo todos os equipamentos, serviços e acessórios necessários para a instalação. |  |  |  | vb | 1
| Fornecimento e instalação elétrica e automação para bomba centrífuga Q=50 l/s hm=47,3 mca da EE de retrolavagem( exceto o fornecimento da bomba), conforme o projeto. Incluindo todos os equipamentos, serviços e acessórios necessários para a instalação. |  |  |  | un | 1
13 | MÓDULOS EXISTENTES |  | O/13A.24115.A.TA.M.001
13.1 | SERVIÇOS DE INSTALAÇÕES HIDRÁULICAS |  | O/13A.24115.A.TA.M.001 | 6600024
13.1.1 | Fornecimento e instalação dos tubos PP aço carbono SCH 40 com diametros DE 5 polegadas, incluindo conexões, válvulas, juntas, parafusos, acessórios necessários, confome o projeto. | Graat |  |  | vb | 1
13.2 | SERVIÇOS DE MONTAGEM |  | O/13A.24115.A.TA.M.001
13.2.1 | Fornecimento e Instalação de grades de piso em PRFV, conforme projeto, incluindo estrutura de suporte. Considerando todos os serviços, materiais, acessórios e equipamentos necessários a instalação. | Por que juntou 3 itens diferentes ? Será que teremos codigo de serviço p isso ? |  |  | m² | 8.3
13.2.2 | Fornecimento e Instalação de STOP LOG PRFV (VÃO= 500 mm - h=400mm), conforme projeto, incluindo estrutura de suporte. Considerando todos os serviços, materiais, acessórios e equipamentos necessários a instalação. |  |  |  | un | 2
13.2.3 | Fornecimento e Instalação de STOP LOG PRFV (VÃO= 500 mm - h=850mm), conforme projeto, incluindo estrutura de suporte. Considerando todos os serviços, materiais, acessórios e equipamentos necessários a instalação. |  |  |  | un | 3
13.2.4 | Fornecimento e Instalação de tampas em PRFV antiderrapante(630x900mm), conforme projeto, incluindo estrutura de suporte. Considerando todos os serviços, materiais, acessórios e equipamentos necessários a instalação. |  |  |  | un | 4
13.3 | SV DE EXECUCAO DE OBRAS ELETRICAS |  | O/13A.24115.A.TA.M.001 | 6600023
| Fornecimento e Instalação elétrica dos EE Módulos Existentes, incluindo a execução das interligações elétricas entre os quadros existentes e/ou a serem implantados e os equipamentos do sistema, conforme padrão do projeto AEGEA. Incluindo, quadros elétricos, cabos, eletrodutos, eletrocalhas, suportes e demais equipamentos e acessórios necessários. Incluindo todos os equipamentos, serviços e acessórios necessários para a instalação. |  |  |  | vb | 1
Fornecimento e instalação elétrica e automação para os Módulos Existentes (exceto o fornecimento do Equipamento), conforme o projeto. Incluindo todos os equipamentos, serviços e acessórios necessários para a instalação.
14 | FILTROS EXISTENTES |  | O/13A.24115.A.TA.M.001
14.1 | SERVIÇOS DE INSTALAÇÕES HIDRÁULICAS |  | O/13A.24115.A.TA.M.001 | 6600024
14.1.1 | Fornecimento e instalação dos tubos PP aço carbono SCH 40 com diametros de 12 polegadas, incluindo conexões, válvulas, juntas, parafusos, acessórios necessários, confome o projeto. |  |  |  | vb | 1
14.1.2 | Fornecimento e instalação dos tubos FF FD DN 300 PN 10, incluindo conexões, válvulas, juntas, parafusos, acessórios necessários, confome o projeto. |  |  |  | vb | 1
14.1.3 | Fornecimento e instalação dos tubos soldável aço inox SCH com diametro de 3.1/2 e 5 polegadas, incluindo conexões, válvulas, juntas, parafusos, acessórios necessários, confome o projeto. |  |  |  | vb | 1
14.1.4 | Fornecimento e Instalação de crepina em polipropileno para retrolabagem com aberturas de 2,0 mm (375 unidades por filtro), conforme projeto, incluindo estrutura de suporte. Considerando todos os serviços, materiais, acessórios e equipamentos necessários a instalação. |  |  |  | un | 4
14.2 | SERVIÇOS DE MONTAGEM |  | O/13A.24115.A.TA.M.001
14.2.1 | Fornecimento e Instalação de STOP LOG PRFV (VÃO: h= 0,70 m L=0,43 m), conforme projeto, incluindo estrutura de suporte. Considerando todos os serviços, materiais, acessórios e equipamentos necessários a instalação. |  |  |  | un | 3
14.2.2 | Fornecimento e Instalação de Atuador Elétrico1/4 de volta para válvula borboleta, conforme projeto, incluindo estrutura de suporte. Considerando todos os serviços, materiais, acessórios e equipamentos necessários a instalação. |  |  |  | un | 16
14.3 | SV DE EXECUCAO DE OBRAS ELETRICAS |  | O/13A.24115.A.TA.M.001 | 6600023
| Fornecimento e Instalação elétrica dos Filtros Existentes, incluindo a execução das interligações elétricas entre os quadros existentes e/ou a serem implantados e os equipamentos do sistema, conforme padrão do projeto AEGEA. Incluindo, quadros elétricos, cabos, eletrodutos, eletrocalhas, suportes e demais equipamentos e acessórios necessários. Incluindo todos os equipamentos, serviços e acessórios necessários para a instalação. |  |  |  | vb | 1
| Fornecimento e instalação elétrica e automação para Atuador Elétrico1/4 de volta para válvula borboleta, conforme o projeto. Incluindo todos os equipamentos, serviços e acessórios necessários para a instalação. |  |  |  | un | 16
15 | RESERVATÓRIO DE ÁGUA TRATADA |  | O/13A.24115.A.TA.M.001
15.1 | SERVIÇOS DE MONTAGEM E INSTALAÇÃO GUARDA CORPO FIBRA VIDRO |  | O/13A.24115.A.TA.M.001
16.1.1 | Fornecimento e Instalação de escada em PRFV, conforme projeto. Considerando todos os serviços, materiais, acessórios e equipamentos necessários a instalação. Medida pelo sua altura total. |  |  |  | un | 1
15.1.2 | Fornecimento e instalação de guarda corpo em PRFV, L=1,25 m, conforme projeto. Considerando todos os serviços, materiais, acessórios e equipamentos necessários a instalação. |  |  |  | un | 1
15.1.3 | Fornecimento e Instalação de tampa em PRFV (VÃO 600x600 mm - FOLHA 800x800mm), conforme projeto, incluindo estrutura de suporte. Considerando todos os serviços, materiais, acessórios e equipamentos necessários a instalação. |  |  |  | un | 1
15.2 | SV DE EXECUCAO DE OBRAS ELETRICAS |  | O/13A.24115.A.TA.M.001 | 6600023
| Fornecimento e Instalação elétrica do Reservatório de água tratada, incluindo a execução das interligações elétricas entre os quadros existentes e/ou a serem implantados e os equipamentos do sistema, conforme padrão do projeto AEGEA. Incluindo, quadros elétricos, cabos, eletrodutos, eletrocalhas, suportes e demais equipamentos e acessórios necessários. Incluindo todos os equipamentos, serviços e acessórios necessários para a instalação. |  |  |  | vb | 1
| Fornecimento e instalação elétrica e automação para sensor de nível, conforme o projeto. Incluindo todos os equipamentos, serviços e acessórios necessários para a instalação. |  |  |  | un | 1
16 | URBANIZAÇÃO |  | O/13A.24115.A.TA.M.001
21.1 | Código de serviço |  | O/13A.24115.A.TA.M.001
16.1.1 | Demolição de meio-fio existente, incluindo transporte e destinação final. |  |  |  | m | 104.25
16.1.2 | Demolição de calçada existente, incluindo transporte e destinação final. |  |  |  | m² | 68.90
16.1.3 | Demolição de pavimento existente, incluindo transporte e destinação final. |  |  |  | m² | 324.3
16.1.4 | Recomposição de pavimento conforme o projeto e procedimentos internos |  |  |  | m² | 95.6
16.1.5 | Execução de calçada projetada conforme o projeto e procedimentos internos |  |  |  | m² | 191.96
16.1.6 | Execução de muro conforme o projeto e procedimentos internos |  |  |  | m² | 20.2
17 | REFORMA DO PRÉDIO ADMISTRATIVO |  | O/13A.24115.A.TA.M.001
17.1 | Código de serviço |  | O/13A.24115.A.TA.M.001
17.1.1 | Demolição e remoção de estruturas de concreto, incluindo transporte e destinação final |  |  |  | m³ | 20.36
17.1.2 | Demoliçãoe remoção de estruturas metálicas, incluindo transporte e destinação final |  |  |  | kg | 276.17
17.1.3 | Tratamento superficial de armaduras com Nafufil CR ou similar em paredes internas |  |  |  | m² | 482.7
17.1.4 | Tratamento superficial de armaduras com Nafufil CR ou similar no teto |  |  |  | m² | 80.3
17.1.5 | Substituição de telha conforme modelo existente |  |  |  | m² | 39.15
17.2 | SV DE EXECUCAO DE OBRAS ELETRICAS |  | O/13A.24115.A.TA.M.001 | 6600023
17.2.1 | Fornecimento e Instalação de equipamentos elétricos, conforme o projeto AEGEA. Incluindo quadros elétricos, cabos, eletrodutos, eletrocalhas e demais esquipamentos e acessórios necessários. Incluindo todos os equipamentos e acessórios necessários para a instalação. |  |  |  | vb | 1
17.2.2 | Fornecimento e Instalações elétricas prediais inculido tomadas, interruptores luminárias e eletroduto aparentes, cabeamento e quadro de dinjuntores com os dijuntores, conforme projeto AEGEA. Incluindo todos materiais e equipamentos necessários para fornecimento e instalação. |  |  |  | vb | 1
18 | DRENAGEM |  | O/13A.24115.A.TA.M.001
18.1 | Código de serviço |  | O/13A.24115.A.TA.M.001
18.1.1 | Assentamento de tubo de concreto armado para drenagem,incluindo conexões e acessórios necessários, conforme o projeto |  |  |  | m | 10.5
18.1.2 | Assentamento de tubo PB PVC esgosto série normal DN 150, incluindo conexões e acessórios necessários, conforme o projeto |  |  |  | m | 11.3 |  |  |  |  | Considerado reatero envolta da Caixa e espalhamento do material restante no terreno, com compactação e adensamento
18.1.3 | Assentamento de tubo PB PVC esgosto série normal DN 200, incluindo conexões e acessórios necessários, conforme o projeto |  |  |  | m | 17.85
18.1.4 | Execução de Pv e instalação de tampão de ferro para tráfego leve, conforme o projeto. |  |  |  | un. | 2
18.1.5 | Execução de Pv e instalação de tampão de ferro para tráfego pesado, conforme o projeto. |  |  |  | un. | 1
19 | ÁGUA FRIA |  | O/13A.24115.A.TA.M.001
19.1 | Código de serviço |  | O/13A.24115.A.TA.M.001
19.1.1 | Assentamento de tubo soldável PP PVC aguá fria DN 25, incluindo conexões e acessórios necessários, conforme o projeto. |  |  |  | m | 33.69
19.1.2 | Assentamento de tubo soldável PP PVC aguá fria DN 32,incluindo conexões e acessórios necessários, conforme o projeto. |  |  |  | m | 7.875
19.1.3 | Assentamento de tubo soldável PP PVC aguá fria DN 50, incluindo conexões e acessórios necessários, conforme o projeto. |  |  |  | m | 89.751
20 | CANALETAS |  | O/13A.24115.A.TA.M.001
20.1 | Código de serviço |  | O/13A.24115.A.TA.M.001
20.1.1 | Escavação da fundação, incluindo escoramento, bota fora, troca de solo, lastro de concreto margo e reforço e todos os demais serviços necessários, conforme projeto |  |  |  | m³ | 31
20.1.2 | Fornecimento, montagem e desmontagem de formas |  |  |  | m² | 32.46
20.1.3 | Fornecimento, corte, dobra e instalação do aço |  |  |  | kg | 803.4
20.1.4 | Fornecimento e aplicação de concreto conforme o projeto |  |  |  | m³ | 8.74
20.1.5 | Serviço de impermeabilização
21 | ABRIGO DE QUADROS |  | O/13A.24115.A.TA.M.001
21.1 | Código de serviço |  | O/13A.24115.A.TA.M.001
21.1.1 | Escavação da fundação, incluindo escoramento, bota fora, troca de solo, lastro de concreto margo e reforço. |  |  |  | m³ | 17
21.1.2 | Fornecimento, montagem e desmontagem de formas |  |  |  | m² | 82.09
21.1.3 | Fornecimento, corte, dobra e instalação do aço |  |  |  | kg | 869.5
21.1.4 | Fornecimento e aplicação de concreto conforme o projeto |  |  |  | m³ | 12.68
21.1.5 | Serviço de impermeabilização
22 | SUBESTAÇÃO ELÉTRICA 01 |  | O/13A.24115.A.TA.M.001
22.1 | SERVIÇOS DE CONSTRUCAO ESTRUTURAS PREDIAIS |  | O/13A.24115.A.TA.M.001
22.1.1 | Construção de cobertura em telhas de fibrocimento. Incluido estrutura de apoio em concreto, incluindo calha e destinação das águas fluviais conforme o projeto. Medida pela área plana de cobertura. Área total = 21,35m2. |  |  |  | vb | 1
22.1.2 | Fornecimento e Instalação de tampas de Concreto (600x300mm), conforme projeto, incluindo estrutura de suporte. Considerando todos os serviços, materiais, acessórios e equipamentos necessários a instalação. |  |  |  | un | 19
22.1.3 | Fornecimento e Instalação de tampas de Concreto (600x400mm), conforme projeto, incluindo estrutura de suporte. Considerando todos os serviços, materiais, acessórios e equipamentos necessários a instalação. |  |  |  | un | 1
23 | COMBATE AO INCÊNDIO |  | O/13A.24115.A.TA.M.001
23.1 | Código de serviço |  | O/13A.24115.A.TA.M.001
23.1.1 | Fornecimento e Instação do sistema de combate a incêndio, conforme as normas vigentes (ABNT e Corpo de Bombeiros). Incluindo extintores, sinalização, iluminação de emergência e demais dispositivos necessários, incluindo todos os materiais, serviços e equipamentos para instalação. |  |  |  | vb | 1
OBSERVAÇÃO: 1) O PRAZO DE EXECUÇÃO DESTA OBRA DEVERÁ RESPEITAR O CRONOGRAMA EXECUTIVO ANEXO XIX, NÃO EXCEDENDO O PRAZO MÁXIMO DE 90 DIAS CORRIDOS. 2) DEVERÃO ESTAR CONTEMPLADOS NOS PREÇOS ACIMA TODOS OS CUSTOS DIRETOS, INDIRETOS E OS NECESSÁRIOS PARA O CONTROLE DE QUALIDADE E A PERFEITA EXECUÇÃO DOS SERVIÇOS, NÃO CABENDO NENHUMA REINVIDICAÇÃO FUTURA DE PLEITOS OU REEQUILIBRIO FINANCEIRO

## Planilha1
| L | C | Q | Total
g1 | 0.63 | 0.66 | 2 | 0.8316
g2 | 0.63 | 0.68 | 14 | 5.9976
g3 | 0.63 | 0.88 | 1 | 0.5544
g4 | 0.63 | 0.73 | 2 | 0.9198
8.3034

## Volumes (hidden)
1 |  |  |  |  | área | profundidade | volume
Lodo | 8 | 1.5 | 9.5 |  | 90.25 | 4.5 | 406.125
| 8 | 1.5 | 9.5
[5 empty] | área | profundidade | volume
Elevatória | 8.1 | 1.5 | 9.6 |  | 81.6 | 4.5 | 367.2 | 16.2 | 30.2 | 135.9
| 7 | 1.5 | 8.5 |  |  |  |  | 14
recuperação |  |  |  |  | área | profundidade | volume
| 8.6 | 1.5 | 10.1 |  | 85.85 | 5.5 | 472.175 | 17.2 | 31.2 | 171.6
| 7 | 1.5 | 8.5 |  |  |  |  | 14
| 2 | 3.14 | 4 | 4.5
| 2 | 3.14 | 4 | 4.25 |  | 106.76
|  | 3.14 | 16 |  |  | 50.24
157