## 1. Planilha de Quantidades
|  | SISTEMA DE GESTÃO INTEGRADO | [6 empty] | Referência:
AN10-PR002-CON01
|  | PLANILHA DE QUANTIDADES E PREÇOS Critério de Medição | [6 empty] | Revisão: 02
PLANILHA DE QUANTIDADES - CRITÉRIO DE MEDIÇÃO
OBRA : | ETA Piabetá - Implantação de Estação de Tratamento de Água.
LOCAL: | ETA Piabetá - Covanca, Magé - RJ, 25903-587
ITEM | DESCRIÇÃO COMPLETA | PEP | CÓDIGO SV | UNID. | QUANT. | CUSTO UNIT | CUSTO TOTAL | CRITÉRIO DE MEDIÇÃO | EVIDÊNCIA
[6 empty] | (R$) | (R$)
0
1 | DEMOLIÇÃO DE ESTRUTURAS EXISTENTES | [5 empty] | 0
1.1 | SV DE DEMOLICAO EDIFICIO E ESTRUTURAS | O/15B.24293.A.EA.I.002 | 6600012 | vb | 1 | 0 | 0
1.1.1 | Demolicão de estruturas existentes na UT Piabetá conforme indicado em projeto |  |  | m² | 100 | 0 | 0 | Será remunerado por quantidade efetivamente executada sendo a quantidade aqui informada meramente estimativa. | RDO e Relatório fotográfico aprovado pela fiscalização
2 | ESTAÇÃO ELEVATÓRIA DE ÁGUA BRUTA | [5 empty] | 0
2.1 | SV DE ESCAVACAO | O/15B.24293.A.EA.I.002 | 6600020 | m³ | 362 | 0 | 0
2.1.1 | Execução de serviços de escavação. |  |  | m³ | 362 | 0 | 0 | Será remunerado por quantidade efetivamente executada sendo a quantidade aqui informada meramente estimativa. | RDO e Relatório fotográfico aprovado pela fiscalização
2.2 | SV SERRALHERIA CARPINTARIA | O/15B.24293.A.EA.I.002 | 6600711 | vb | 1 | 0 | 0
2.2.1 | Fornecimento, montagem e desmontagem de formas |  |  | m² | 150 | 0 | 0 | Será remunerado por quantidade efetivamente executada sendo a quantidade aqui informada meramente estimativa. | RDO e Relatório fotográfico aprovado pela fiscalização
2.3 | SV CORTE E DOBRA | O/15B.24293.A.EA.I.002 | 6601003 | kg | 2618 | 0 | 0
2.3.1 | Fornecimento, corte, dobra de aço |  |  | kg | 2618 | 0 | 0 | Será remunerado por quantidade efetivamente executada sendo a quantidade aqui informada meramente estimativa. | RDO e Relatório fotográfico aprovado pela fiscalização
2.4 | SV CONCRETAGEM FCK 10MPA CONVENCIONAL | O/15B.24293.A.EA.I.002 | 6600816 | m³ | 3 | 0 | 0
2.4.1 | Fornecimento e aplicação de concreto magro |  |  | m³ | 3 | 0 | 0 | Será remunerado por quantidade efetivamente executada sendo a quantidade aqui informada meramente estimativa. | RDO e Relatório fotográfico aprovado pela fiscalização
2.5 | SV CONCRETAGEM FCK 40MPA USINADO | O/15B.24293.A.EA.I.002 | 6600829 | m³ | 31 | 0 | 0
2.5.1 | Fornecimento de concreto, fck 40Mpa |  |  | m³ | 31 | 0 | 0 | Será remunerado por quantidade efetivamente executada sendo a quantidade aqui informada meramente estimativa. | RDO e Relatório fotográfico aprovado pela fiscalização
2.6 | SV EXECUCAO DE OBRAS CONSTRUCAO CIVIL | O/15B.24293.A.EA.I.002 | 6600022 | vb | 1 | 0 | 0
2.6.1 | Execução de paredes da caixa em blocos de concreto, canaleta e graute |  |  | m² | 42 | 0 | 0 | Será remunerado por quantidade efetivamente executada sendo a quantidade aqui informada meramente estimativa. | RDO e Relatório fotográfico aprovado pela fiscalização
2.7 | SV DE IMPERMEABILIZACAO | O/15B.24293.A.EA.I.002 | 6601160 | m² | 164 | 0 | 0
2.7.1 | Execução impermeabilização na face interna das unidades conforme especificações de projeto. |  |  | m² | 164 | 0 | 0 | Será remunerado por quantidade efetivamente executada sendo a quantidade aqui informada meramente estimativa. | RDO e Relatório fotográfico aprovado pela fiscalização
2.8 | SV DE REATERRO | O/15B.24293.A.EA.I.002 | 6600722 | m³ | 237 | 0 | 0
2.8.1 | Execução de serviços de reaterro compactado |  |  | m³ | 237 | 0 | 0 | Será remunerado por quantidade efetivamente executada sendo a quantidade aqui informada meramente estimativa. | RDO e Relatório fotográfico aprovado pela fiscalização
2.9 | SV DESCARTE RESIDUOS OBRA CIVIL | O/15B.24293.A.EA.I.002 | 6602508 | m³ | 163 | 0 | 0
2.9.1 | Descarte e bota-fora em local licenciado de material escavado não reaproveitado |  |  | m³ | 163 | 0 | 0 | Será remunerado por quantidade efetivamente executada sendo a quantidade aqui informada meramente estimativa. | RDO e Relatório fotográfico aprovado pela fiscalização
2.10 | SV DE EXECUCAO DE OBRAS HIDRAULICAS | O/15B.24293.A.EA.I.002 | 6600024 | vb | 1 | 0 | 0
2.10.1 | Total e completa implantação das instalações hidráulicas da unidade, equipamentos e interligações, conforme projeto incluindo todos os materiais da lista abaixo: |  |  | vb | 1 | 0 | 0 | Será remunerado por quantidade efetivamente executada sendo a quantidade aqui informada meramente estimativa. | RDO e Relatório fotográfico aprovado pela fiscalização
HIDRÁULICO - CHEGADA DE ÁGUA BRUTA E SAÍDA DE ÁGUA COAGULADA
| TUBO COM FLANGES PN10 NORMA NBR7675 PARA TRANSPORTE DE ÁGUA - L=0.97 m, FoFo, DN400 |  | 1 | pç
| TUBO COM FLANGES PN10 NORMA NBR7675 PARA TRANSPORTE DE ÁGUA - L=0.36 m, FoFo, DN400 |  | 1 | pç
| TUBO FLANGE E PONTA, PN10 NORMA NBR7675, PARA TRANSPORTE DE ÁGUA - L=0.78 m, FoFo, DN400 |  | 1 | pç
| TUBO K7, PONTA E BOLSA, JUNTA JGS, NORMA NBR7675, PARA O TRANSPORTE DE ÁGUA - L=6.00 m, FoFo, DN400 |  | 1 | pç
| TUBO ROSCA X PONTA BSP 1/2", SCH STD, AC, ASTM-A234 - L=0.05 m, AC GAL, DN20 |  | 4 | pç
| TUBO ROSCA X ROSCA BSP 1/2", SCH STD, AC, ASTM-A234 - L=0.05 m, AC GAL, 20 |  | 2 | pç
| TUBO PONTA E PONTA NORMA NBR7675, PARA O TRANSPORTE DE ÁGUA - L=1.64 m, FoFo, DN400 |  | 1 | pç
| TUBO COM FLANGES PN10 NORMA NBR7675 PARA TRANSPORTE DE ÁGUA - L=2.61 m, FoFo, DN350 |  | 2 | pç
| TUBO PONTA E PONTA NORMA NBR7675, PARA O TRANSPORTE DE ÁGUA - L=1.64 m, FoFo, DN400 |  | 1 | pç
| TUBO COM FLANGES PN10 NORMA NBR7675 PARA TRANSPORTE DE ÁGUA - L=2.61 m, FoFo, DN350 |  | 2 | pç
| TUBO COM FLANGES PN10 NORMA NBR7675 PARA TRANSPORTE DE ÁGUA - L=0.81 m, F°DÚCTIL, DN350 |  | 1 | pç
| TUBO FLANGE E PONTA, PN10 NORMA NBR7675, PARA TRANSPORTE DE ÁGUA - L=3.10 m, F°DÚCTIL, DN350 |  | 1 | pç
| TUBO COM FLANGES PN10 NORMA NBR7675 PARA TRANSPORTE DE ÁGUA - L=0.35 m, FoFo, DN350 |  | 1 | pç
| TUBO COM FLANGES PN10 NORMA NBR7675 PARA TRANSPORTE DE ÁGUA - L=1.45 m, FoFo, DN350 |  | 2 | pç
| TUBO PVC SOLDÁVEL - L=0.50 m, PVC MARROM, DN110 |  | 1 | m
| TUBO COM FLANGES PN10 NORMA NBR7675 PARA TRANSPORTE DE ÁGUA - L=2.96 m, FoFo, DN100 |  | 1 | pç
| TUBO PONTA E PONTA NORMA NBR7675, PARA O TRANSPORTE DE ÁGUA - L=1.00 m, FoFo, DN400 |  | 1 | m
| CURVA 45° COM FLANGE PN10 NBR15420, FoFo, DN350 |  | 4 | pç
| CURVA 45° COM FLANGE PN10 NBR15420, FoFo, DN100 |  | 1 | pç
| CURVA 90° COM BOLSA JGS PN10 NBR15420, FoFo, DN350 |  | 1 | pç
| CURVA 90° COM FLANGE PN10 NBR15420, FoFo, DN400 |  | 2 | pç
| CURVA 90° COM FLANGE PN10 NBR15420, FoFo, DN350 |  | 3 | pç
| CURVA 90° COM FLANGE PN10 NBR15420, FoFo, DN100 |  | 1 | pç
| CURVA 90° RL AC ANSI B16.9 SCH STD, AC GAL, DN20 |  | 2 | pç
| FLANGE CEGO PN10 NBR15420, FoFo, DN350 |  | 1 | pç
| LUVA COM BOLSA JGS, FoFo, DN400 |  | 6 | pç
| PLACA DE REDUÇÃO PN10 NBR7675,FoFo, DN100 x 50 |  | 1 | pç
| REDUÇÃO EXCÊNTRICA COM FLANGE PN10 NBR15420,FoFo,350 x 250 |  | 2 | pç
| TÊ 90° COM FLANGE PN10 NBR15420, FoFo, DN350 |  | 2 | pç
| TÊ 90° DE REDUÇÃO COM FLANGE PN10 NBR15420, FoFo, DN400 x 100 |  | 1 | pç
| TÊ 90° DE REDUÇÃO COM FLANGE PN10 NBR15420,FoFo,350 x 100 |  | 1 | pç
| JUNTA DE DESMONTAGEM TRAVADA AXIALMENTE NBR7675 PN16, FoFo, DN350 |  | 1 | pç
| MACRO MEDIDOR DE VAZÃO NBR7675 PN10, FoFo, DN400 |  | 2 | pç
| MANÔMETRO DE PRESSÃO MOSTRADOR DE 50 MM DIÂMETRO 8 MM, AISI 304, DN20 |  | 2 | pç
| VÁLVULA BORBOLETA CONCÊNTRICA WAFER PN10 NODULAR DISCO INOX316 VEDAÇÃO EPDM EIXO AISI 316 RAL5017 EIXO LIVRE, FoFo, DN400 |  | 1 | pç
| VÁLVULA DE RETENÇÃO WAFER PORTINHOLA ÚNICA NBR7675 PN10, FoFo, DN350 |  | 2 | pç
| VÁLVULA ESFERA MONOBLOCO PASSAGEM PLENA ROSCA FÊMEA BSP ACIONAMENTO MANUAL POR ALAVANCA, AISI 304, DN20 |  | 2 | pç
| VÁLVULA GAVETA FLANGEADA NBR7675 PN10 CORPO CURTO FUNDO PLANO CUNHA EMBORRACHADA ACIONAMENTO POR VOLANTE, FoFo, DN100 |  | 1 | pç
| VÁLVULA GAVETA FLANGEADA NBR7675 PN10 CORPO CURTO FUNDO PLANO CUNHA EMBORRACHADA ACIONAMENTO POR VOLANTE, FoFo, DN350 |  | 2 | pç
| COLAR DE TOMADA, FoFo, DN350 x 2" |  | 1 | pç
| COLAR DE TOMADA, FoFo, DN350 x 3/4" |  | 2 | pç
| COLAR DE TOMADA,FoFo,350 x 1/2" |  | 2 | pç
JUNTAS E PARAFUSOS - CHEGADA DO EFLUENTE NA EEAB / BYPASS
| JUNTA DE VEDAÇÃO PARA FLANGE NBR 7675, BORRACHA EPDM, DN50 |  | 1 | pç
| PARAFUSO E ARRUELAS PARA FLANGES DN100, PN-10 (M16x80),AÇO GALVANIZADO,M16 |  | 4 | pç
| JUNTA DE VEDAÇÃO PARA FLANGE NBR 7675, BORRACHA EPDM, DN100 |  | 5 | pç
| PARAFUSO E ARRUELAS PARA FLANGES DN100, PN-10 (M16x80), AÇO GALVANIZADO, M16 |  | 40 | pç
| PARAFUSO E ARRUELAS PARA FLANGES DN100, PN-10 (M16x80), AÇO GALVANIZADO, M16 |  | 41 | pç
| PARAFUSO E ARRUELAS PARA FLANGES DN100, PN-10 (M16x80), AÇO GALVANIZADO, M16 |  | 42 | pç
| PARAFUSO E ARRUELAS PARA FLANGES DN100, PN-10 (M16x80), AÇO GALVANIZADO, M16 |  | 43 | pç
| PARAFUSO E ARRUELAS PARA FLANGES DN100, PN-10 (M16x80), AÇO GALVANIZADO, M16 |  | 44 | pç
| PARAFUSO E ARRUELAS PARA FLANGES DN100, PN-10 (M16x80), AÇO GALVANIZADO, M16 |  | 45 | pç
| PARAFUSO E ARRUELAS PARA FLANGES DN100, PN-10 (M16x80), AÇO GALVANIZADO, M16 |  | 46 | pç
SERRALHERIA
| SUPORTE PARA TUBULAÇÃO DN100 H=210mm - SP-01 |  | 1 | pç
| SUPORTE PARA TUBULAÇÃO DN350 H=550mm - SP-02 |  | 3 | pç
| SUPORTE PARA TUBULAÇÃO DN400 H=650mm - SP-03 |  | 1 | pç
| TAMPA DE ACESSO EM PRFV 1000x700mm (CAIXA DE ENTRADA) |  | 1 | pç
| TAMPA DE ACESSO EM PRFV 1200x1000mm |  | 2 | pç
| ESCADA DE ACESSO SEM GAIOLA H= 2200mm (CAIXA DE ENTRADA) |  | 1 | pç
| ESCADA DE ACESSO SEM GAIOLA H= 1200mm (CAIXA DO BARRILETE) |  | 1 | pç
| GUARDA CORPO EM PRFV |  | 19.46 | m
EQUIPAMENTOS
| GUINDASTE GIRATÓRIO CAPACIDADE 1500Kg |  | 1 | pç
| CONJUNTO MOTOR BOMBA SUBMERSÍVEL |  | 2 | cj
| MISTURADOR ESTÁTICO, DN350 |  | 1 | pç
INSTRUMENTOS
| MEDIDOR DE TURBIDEZ E SÓLIDOS SUSPENSOS |  | 1 | pç
| SENSOR DE PH TIPO ELETRODO |  | 1 | pç
| MEDIDOR TIPO BÓIA PARA NÍVEIS EMERGENCIAL, MÁXIMO E MÍNIMO |  | 3 | pç
| MEDIDOR DE VAZÃO TIPO CARRETEL, DN400 |  | 1 | pç
| MEDIDOR DE VAZÃO TIPO CARRETEL, DN350 |  | 1 | pç
| MANÔMETRO TIPO SANITÁRIO |  | 2 | pç
| CONTROLADOR DE DUAS SAÍDAS PARA SENSORES DE PH E TURBIDEZ |  | 1 | pç
2.11 | SV COMISSIONAMENTO START UP | O/15B.24293.A.EA.I.002 | 6600830 | vb | 1 | 0 | 0
2.11.1 | Total e completa instalação da unidade, equipamentos e interligações e comissionamento destes, compreendendo montagens hidráulicas e hidromecânicas necessários para o perfeito funcionamento do equipamento, bem como do sistema que o contempla, conforme projetos. |  |  | vb | 1 | 0 | 0 | Será remunerado por quantidade efetivamente executada sendo a quantidade aqui informada meramente estimativa. | RDO e Relatório fotográfico aprovado pela fiscalização
3 | CAIXA DIVISORA DE VAZÃO | [5 empty] | 0
3.1 | SV DE ESCAVACAO | O/15B.24293.A.RE.I.002 | 6600020 | m³ | 25 | 0 | 0
3.1.1 | Execução de serviços de escavação |  |  | m³ | 25 | 0 | 0 | Será remunerado por quantidade efetivamente executada sendo a quantidade aqui informada meramente estimativa. | RDO e Relatório fotográfico aprovado pela fiscalização
3.2 | SV SERRALHERIA CARPINTARIA | O/15B.24293.A.RE.I.002 | 6600711 | vb | 1 | 0 | 0
3.2.1 | Fornecimento, montagem e desmontagem de formas |  |  | m² | 122 | 0 | 0 | Será remunerado por quantidade efetivamente executada sendo a quantidade aqui informada meramente estimativa. | RDO e Relatório fotográfico aprovado pela fiscalização
3.3 | SV CORTE E DOBRA | O/15B.24293.A.RE.I.002 | 6601003 | kg | 1110 | 0 | 0
3.3.1 | Fornecimento, corte, dobra de aço |  |  | kg | 1110 | 0 | 0 | Será remunerado por quantidade efetivamente executada sendo a quantidade aqui informada meramente estimativa. | RDO e Relatório fotográfico aprovado pela fiscalização
3.4 | SV CONCRETAGEM FCK 10MPA CONVENCIONAL | O/15B.24293.A.RE.I.002 | 6600816 | m³ | 1 | 0 | 0
3.4.1 | Fornecimento e aplicação de concreto magro |  |  | m³ | 1 | 0 | 0 | Será remunerado por quantidade efetivamente executada sendo a quantidade aqui informada meramente estimativa. | RDO e Relatório fotográfico aprovado pela fiscalização
3.5 | SV CONCRETAGEM FCK 40MPA USINADO | O/15B.24293.A.RE.I.002 | 6600829 | m³ | 12 | 0 | 0
3.5.1 | Fornecimento de concreto, fck 40Mpa |  |  | m³ | 12 | 0 | 0 | Será remunerado por quantidade efetivamente executada sendo a quantidade aqui informada meramente estimativa. | RDO e Relatório fotográfico aprovado pela fiscalização
3.6 | SV DE IMPERMEABILIZACAO | O/15B.24293.A.RE.I.002 | 6601160 | m² | 42 | 0 | 0
3.6.1 | Execução impermeabilização na face interna das unidades conforme especificações de projeto. |  |  | m² | 42 | 0 | 0 | Será remunerado por quantidade efetivamente executada sendo a quantidade aqui informada meramente estimativa. | RDO e Relatório fotográfico aprovado pela fiscalização
3.7 | SV DE REATERRO | O/15B.24293.A.RE.I.002 | 6600722 | m³ | 22 | 0 | 0
3.7.1 | Execução de serviços de reaterro compactado |  |  | m³ | 22 | 0 | 0 | Será remunerado por quantidade efetivamente executada sendo a quantidade aqui informada meramente estimativa. | RDO e Relatório fotográfico aprovado pela fiscalização
3.8 | SV DESCARTE RESIDUOS OBRA CIVIL | O/15B.24293.A.RE.I.002 | 6602508 | m³ | 3 | 0 | 0
3.8.1 | Descarte e bota-fora em local licenciado de material escavado não reaproveitado |  |  | m³ | 3 | 0 | 0 | Será remunerado por quantidade efetivamente executada sendo a quantidade aqui informada meramente estimativa. | RDO e Relatório fotográfico aprovado pela fiscalização
3.9 | SV DE EXECUCAO DE OBRAS HIDRAULICAS | O/15B.24293.A.RE.I.002 | 6600024 | vb | 1 | 0 | 0
3.9.1 | Total e completa implantação das instalações hidráulicas da unidade, equipamentos e interligações, conforme projeto incluindo todos os materiais da lista abaixo. |  |  | vb | 1 | 0 | 0 | Será remunerado por quantidade efetivamente executada sendo a quantidade aqui informada meramente estimativa. | RDO e Relatório fotográfico aprovado pela fiscalização
HIDRÁULICO - CHEGADA NA CDV
| TUBO COM FLANGES PN10 NORMA NBR7675, PARA O TRANSPORTE DE ÁGUA - L=4.10 m, FoFo, 350 |  | 1 | pç
| TUBO FLANGE E PONTA, NORMA NBR7675, PARA O TRANSPORTE DE ÁGUA - L=0.98 m, FoFo, 350 |  | 1 | pç
| ABA DE VEDAÇÃO Ø480mm e=3/16",AISI 304,350 |  | 1 | pç
| CURVA 90° COM FLANGE PN10 NBR15420,FoFo,350 |  | 2 | pç
| FLANGE SOBREPOSTO AI NBR7675 DIN 2576 PN10,AISI 304,350 |  | 1 | pç
| FLANGE SOLTO AC GAL NBR7675 DIN 2642 PN10,AC GAL,500 |  | 1 | pç
| JUNTA DE DESMONTAGEM TRAVADA AXIALMENTE NBR7675 PN10,FoFo,350 |  | 1 | pç
| MACRO MEDIDOR DE VAZÃO NBR7675 PN10,FoFo,350 |  | 1 | pç
| TUBO C/ COSTURA AI ASTM GRB SCH 5S BIS BARRA 6M NAT,AISI 304,350 |  | 1 | pç
HIDRÁULICO - CHEGADA NO TRALF
| TUBO COM FLANGES PN10 NORMA NBR7675, PARA O TRANSPORTE DE ÁGUA - L=2.81 m,FoFo,400 |  | 1 | pç
| TUBO COM FLANGES PN10 NORMA NBR7675, PARA O TRANSPORTE DE ÁGUA - L=2.75 m,FoFo,400 |  | 1 | pç
| TUBO COM FLANGES PN10 NORMA NBR7675, PARA O TRANSPORTE DE ÁGUA - L=1.00 m,FoFo,400 |  | 1 | pç
| TUBO COM FLANGES PN10 NORMA NBR7675, PARA O TRANSPORTE DE ÁGUA - L=0.94 m,FoFo,400 |  | 1 | pç
| TUBO COM FLANGES PN10 NORMA NBR7675, PARA O TRANSPORTE DE ÁGUA - L=0.90 m,FoFo,400 |  | 2 | pç
| TUBO COM FLANGES PN10 NORMA NBR7675, PARA O TRANSPORTE DE ÁGUA - L=0.80 m,FoFo,400 |  | 1 | pç
| TUBO COM FLANGES PN10 NORMA NBR7675, PARA O TRANSPORTE DE ÁGUA - L=0.75 m,FoFo,400 |  | 1 | pç
| TUBO COM FLANGES PN10 NORMA NBR7675, PARA O TRANSPORTE DE ÁGUA - L=0.70 m,FoFo,400 |  | 1 | pç
| TUBO FLANGE E PONTA, NORMA NBR7675, PARA O TRANSPORTE DE ÁGUA - L=2.49 m,FoFo,400 |  | 1 | pç
| TUBO FLANGE E PONTA, NORMA NBR7675, PARA O TRANSPORTE DE ÁGUA - L=2.30 m,FoFo,400 |  | 1 | pç
| TUBO FLANGE E PONTA, NORMA NBR7675, PARA O TRANSPORTE DE ÁGUA - L=2.29 m,FoFo,400 |  | 4 | pç
| TUBO K7, BOLSA, JUNTA JGS, NORMA NBR7675, PARA O TRANSPORTE DE ÁGUA - L=6.00 m,FoFo,400 |  | 1 | pç
| TUBO K7, BOLSA, JUNTA JGS, NORMA NBR7675, PARA O TRANSPORTE DE ÁGUA - L=1.45 m,FoFo,400 |  | 1 | pç
| TUBO PONTA E PONTA, JUNTA JGS, NORMA NBR7675, PARA O TRANSPORTE DE ÁGUA - L=2.53 m,FoFo,400 |  | 1 | pç
| TUBO PONTA E PONTA, JUNTA JGS, NORMA NBR7675, PARA O TRANSPORTE DE ÁGUA - L=2.31 m,FoFo,400 |  | 1 | pç
| TUBO PONTA E PONTA, JUNTA JGS, NORMA NBR7675, PARA O TRANSPORTE DE ÁGUA - L=1.49 m,FoFo,400 |  | 1 | pç
| TUBO PONTA E PONTA, JUNTA JGS, NORMA NBR7675, PARA O TRANSPORTE DE ÁGUA - L=0.64 m,FoFo,400 |  | 1 | pç
| CURVA 45° COM BOLSA JGS PN10 NBR15420,FoFo,400 |  | 1 | pç
| CURVA 90° COM BOLSA JGS PN10 NBR15420,FoFo,400 |  | 4 | pç
| CURVA 90° COM FLANGE PN10 NBR15420,FoFo,400 |  | 7 | pç
| TÊ 90° COM FLANGE PN10 NBR15420,FoFo,400 |  | 3 | pç
| TÊ COM BOLSA JGS PN10 NBR15420,FoFo,400 |  | 1 | pç
| VÁLVULA BORBOLETA CONCÊNTRICA WAFER PN10 NODULAR DISCO INOX316 VEDAÇÃO EPDM EIXO AISI 316 RAL5017 EIXO LIVRE, FoFo, DN400 |  | 4 | pç
| VÁLVULA BORBOLETA CONCÊNTRICA WAFER PN10 NODULAR DISCO INOX316 VEDAÇÃO EPDM EIXO AISI 316 RAL5017 EIXO LIVRE, FoFo, DN400 C/ CAIXA |  | 4 | pç
| COLAR DE TOMADA, FoFo, 350 x 25 |  | 1 | pç
HIDRÁULICO - CHEGADA NOS FILTROS
| TUBO COM FLANGES PN10 NORMA NBR7675, PARA O TRANSPORTE DE ÁGUA - L=2.55 m, FoFo, DN300 |  | 1 | pç
| TUBO COM FLANGES PN10 NORMA NBR7675, PARA O TRANSPORTE DE ÁGUA - L=1.80 m, FoFo, DN300 |  | 1 | pç
| TUBO COM FLANGES PN10 NORMA NBR7675, PARA O TRANSPORTE DE ÁGUA - L=1.13 m, FoFo, DN300 |  | 1 | pç
| TUBO COM FLANGES PN10 NORMA NBR7675, PARA O TRANSPORTE DE ÁGUA - L=1.09 m, FoFo, DN300 |  | 1 | pç
| TUBO COM FLANGES PN10 NORMA NBR7675, PARA O TRANSPORTE DE ÁGUA - L=1.08 m, FoFo, DN300 |  | 1 | pç
| TUBO COM FLANGES PN10 NORMA NBR7675, PARA O TRANSPORTE DE ÁGUA - L=0.85 m, FoFo, DN300 |  | 2 | pç
| TUBO COM FLANGES PN10 NORMA NBR7675, PARA O TRANSPORTE DE ÁGUA - L=0.26 m, FoFo, DN300 |  | 1 | pç
| CURVA 90° COM FLANGE PN10 NBR15420, FoFo, DN300 |  | 10 | pç
| FLANGE SOLTO AC GAL NBR7675 DIN 2642 PN10, AC GAL, DN500 |  | 8 | pç
| PESTANA CURTA AI MSS SP-43 Gr SCH 5S BIS,AISI 304, DN400 |  | 4 | pç
| PESTANA CURTA AI MSS SP-43 Gr SCH 5S BIS,AISI 304, DN300 |  | 4 | pç
| REDUÇÃO CONCÊNTRICA COM FLANGE PN10 NBR15420, FoFo, 400 x 300 |  | 4 | pç
| TÊ 90° COM FLANGE PN10 NBR15420,FoFo, DN400 |  | 4 | pç
| TUBO C/ COSTURA AI ASTM GRB SCH 5S BIS BARRA 6M NAT,AISI 304, DN300 |  | 4 | pç
| TUBO C/ COSTURA AI ASTM GRB SCH 5S BIS BARRA 6M NAT,AISI 304, DN400 |  | 4 | pç
| VÁLVULA BORBOLETA CONCÊNTRICA WAFER PN10 NODULAR DISCO INOX316 VEDAÇÃO EPDM EIXO AISI 316 RAL5017 EIXO LIVRE, FoFo, DN400 |  | 4 | pç
JUNTAS E PARAFUSOS
| JUNTA DE VEDAÇÃO PARA FLANGE NBR 7675, BORRACHA EPDM, DN300 |  | 18 | pç
| PARAFUSO E ARRUELAS PARA FLANGES DN300, PN-10 (M20x100), AÇO GALVANIZADO, M20 |  | 216 | pç
| JUNTA DE VEDAÇÃO PARA FLANGE NBR 7675,BORRACHA EPDM, DN 350 |  | 4 | pç
| PARAFUSO E ARRUELAS PARA FLANGES DN350, PN-10 (M20x100), AÇO GALVANIZADO, M20 |  | 64 | pç
| JUNTA DE VEDAÇÃO PARA FLANGE NBR 7675,BORRACHA EPDM, DN400 |  | 64 | pç
| PARAFUSO E ARRUELAS PARA FLANGES DN400, PN-10 (M24x110),AÇO GALVANIZADO, M24 |  | 416 | pç
SERRALHERIA
| ESCADA DE ACESSO COM GAIOLA EM FIBRA DE VIDRO, H=6,00M |  | 1 | pç
| COMPORTA STOP-LOG EM PRFV |  | 3 | pç
| SUPORTE PARA TUBULAÇÃO DN400 H=1,05 - SP-01 |  | 4 | pç
| SUPORTE PARA TUBULAÇÃO DN300 H=2,90 - SP-02 |  | 4 | pç
| GUARDA-CORPO EM PRFV |  | 17 | m
| GRADE DE PISO 650X1030mm |  | 1 | pç
| GRADE DE PISO 1110X3200mm |  | 1 | pç
| MÃO FRANCESA PERFIL DUPLO "U" |  | 6 | pç
3.10 | SV COMISSIONAMENTO START UP | O/15B.24293.A.RE.I.002 | 6600830 | vb | 1 | 0 | 0
3.10.1 | Total e completa instalação da unidade, equipamentos e interligações e comissionamento destes, compreendendo montagens hidráulicas e hidromecânicas necessários para o perfeito funcionamento do equipamento, bem como do sistema que o contempla, conforme projetos. |  |  | vb | 1 | 0 | 0 | Será remunerado por quantidade efetivamente executada sendo a quantidade aqui informada meramente estimativa. | RDO e Relatório fotográfico aprovado pela fiscalização
4 | SISTEMA DE FILTRAÇÃO | [5 empty] | 0
4.1 | SV DE ESCAVACAO | O/15B.24293.A.RE.I.002 | 6600020 | m³ | 27 | 0 | 0
4.1.1 | Execução de serviços de escavação |  |  | m³ | 27 | 0 | 0 | Será remunerado por quantidade efetivamente executada sendo a quantidade aqui informada meramente estimativa. | RDO e Relatório fotográfico aprovado pela fiscalização
4.2 | SV SERRALHERIA CARPINTARIA | O/15B.24293.A.RE.I.002 | 6600711 | vb | 1 | 0 | 0
4.2.1 | Fornecimento, montagem e desmontagem de formas |  |  | m² | 554 | 0 | 0 | Será remunerado por quantidade efetivamente executada sendo a quantidade aqui informada meramente estimativa. | RDO e Relatório fotográfico aprovado pela fiscalização
4.3 | SV CORTE E DOBRA | O/15B.24293.A.RE.I.002 | 6601003 | kg | 9272 | 0 | 0
4.3.1 | Fornecimento, corte, dobra de aço |  |  | kg | 9272 | 0 | 0 | Será remunerado por quantidade efetivamente executada sendo a quantidade aqui informada meramente estimativa. | RDO e Relatório fotográfico aprovado pela fiscalização
4.4 | SV CONCRETAGEM FCK 10MPA CONVENCIONAL | O/15B.24293.A.RE.I.002 | 6600816 | m³ | 5 | 0 | 0
4.4.1 | Fornecimento e aplicação de concreto magro |  |  | m³ | 5 | 0 | 0 | Será remunerado por quantidade efetivamente executada sendo a quantidade aqui informada meramente estimativa. | RDO e Relatório fotográfico aprovado pela fiscalização
4.5 | SV CONCRETAGEM FCK 40MPA USINADO | O/15B.24293.A.RE.I.002 | 6600829 | m³ | 79 | 0 | 0
4.5.1 | Fornecimento de concreto, fck 40Mpa |  |  | m³ | 79 | 0 | 0 | Será remunerado por quantidade efetivamente executada sendo a quantidade aqui informada meramente estimativa. | RDO e Relatório fotográfico aprovado pela fiscalização
4.6 | SV DE IMPERMEABILIZACAO | O/15B.24293.A.RE.I.002 | 6601160 | m² | 108 | 0 | 0
4.6.1 | Execução impermeabilização na face interna das unidades conforme especificações de projeto. |  |  | m² | 108 |  |  | Será remunerado por quantidade efetivamente executada sendo a quantidade aqui informada meramente estimativa. | RDO e Relatório fotográfico aprovado pela fiscalização
4.7 | SV DE REATERRO | O/15B.24293.A.RE.I.002 | 6600722 | m³ | 22 | 0 | 0
4.7.1 | Execução de serviços de reaterro compactado |  |  | m³ | 22 | 0 | 0 | Será remunerado por quantidade efetivamente executada sendo a quantidade aqui informada meramente estimativa. | RDO e Relatório fotográfico aprovado pela fiscalização
4.8 | SV DESCARTE RESIDUOS OBRA CIVIL | O/15B.24293.A.RE.I.002 | 6602508 | m³ | 6 | 0 | 0
4.8.1 | Descarte e bota-fora em local licenciado de material escavado não reaproveitado |  |  | m³ | 6 | 0 | 0 | Será remunerado por quantidade efetivamente executada sendo a quantidade aqui informada meramente estimativa. | RDO e Relatório fotográfico aprovado pela fiscalização
4.9 | SV DE EXECUCAO DE OBRAS HIDRAULICAS | O/15B.24293.A.RE.I.002 | 6600024 | vb | 1 | 0 | 0
4.9.1 | Total e completa implantação das instalações hidráulicas da unidade, equipamentos e interligações, conforme projeto incluindo todos os materiais da lista abaixo. |  |  | vb | 1 | 0 | 0 | Será remunerado por quantidade efetivamente executada sendo a quantidade aqui informada meramente estimativa. | RDO e Relatório fotográfico aprovado pela fiscalização
HIDRÁULICO - EXTRAVASOR E DRENO DE FUNDO
| TUBO COM FLANGES PN10 NORMA NBR7675, PARA O TRANSPORTE DE ÁGUA - L=0.55 m, FoFo, DN250 |  | 4 | pç
| TUBO FLANGE E PONTA, PN10, NORMA NBR7675, PARA O TRANSPORTE DE ÁGUA - L=3.86 m, FoFo, DN250 |  | 4 | pç
| TUBO FLANGE E PONTA, PN10, NORMA NBR7675, PARA O TRANSPORTE DE ÁGUA - L=0.65 m, FoFo, DN250 |  | 4 | pç
| TUBO PONTA E PONTA, NORMA NBR7675, PARA O TRANSPORTE DE ÁGUA - L=4.76 m, FoFo, DN250 |  | 1 | pç
| TUBO PONTA E PONTA, NORMA NBR7675, PARA O TRANSPORTE DE ÁGUA - L=4.66 m, FoFo, DN250 |  | 1 | pç
| TUBO PONTA E PONTA, NORMA NBR7675, PARA O TRANSPORTE DE ÁGUA - L=2.14 m, FoFo, DN250 |  | 2 | pç
| TUBO PONTA E PONTA, NORMA NBR7675, PARA O TRANSPORTE DE ÁGUA - L=1.80 m, FoFo, DN250 |  | 1 | pç
| TUBO PONTA E PONTA, NORMA NBR7675, PARA O TRANSPORTE DE ÁGUA - L=1.73 m, FoFo, DN250 |  | 1 | pç
| TUBO PONTA E PONTA, NORMA NBR7675, PARA O TRANSPORTE DE ÁGUA - L=0.94 m, FoFo, DN250 |  | 3 | pç
| TUBO PONTA E PONTA, NORMA NBR7675, PARA O TRANSPORTE DE ÁGUA - L=0.90 m, FoFo, DN250 |  | 1 | pç
| TUBO PONTA E PONTA, NORMA NBR7675, PARA O TRANSPORTE DE ÁGUA - L=0.42 m, FoFo, DN250 |  | 1 | pç
| TUBO PONTA E PONTA, NORMA NBR7675, PARA O TRANSPORTE DE ÁGUA - L=0.37 m, FoFo, DN250 |  | 1 | pç
| ABA DE VEDAÇÃO Ø375mm e=3/16", AISI 304, DN250 |  | 8 | pç
| CURVA 45° COM BOLSA JGS PN10 NBR15420, FoFo, DN250 |  | 2 | pç
| CURVA 90° COM BOLSA JGS PN10 NBR15420, FoFo, DN250 |  | 6 | pç
| CURVA 90° COM FLANGE PN10 NBR15420, FoFo, DN250 |  | 4 | pç
| FLANGE SOLTO AC GAL NBR7675 DIN 2642 PN10, AC GAL, DN500 |  | 8 | pç
| PESTANA CURTA AI MSS SP-43 Gr SCH 5S BIS, AISI 304, DN250 |  | 8 | pç
| TÊ COM BOLSA JGS PN10 NBR15420, FoFo, DN250 |  | 4 | pç
| TUBO C/ COSTURA AI ASTM GRB SCH 5S BIS BARRA 6M NAT - L=0.39 m,AISI 304,250 |  | 8 | m
| VÁLVULA BORBOLETA CONCÊNTRICA TIPO WAFER PN10 CORPO FERRO NODULAR DISCO INOX 316 VEDAÇÃO EPDM EIXO AISI 316 PINTURA EPÓXI NA COR AZUL RAL5017 EIXO LIVRE ACIONAMENTO ELÉTRICO - ,FoFo,250 |  | 4 | pç
HIDRÁULICO - ÁGUA FILTRADA E RETROLAVAGEM
| TUBO COM FLANGES PN10 NORMA NBR7675, PARA O TRANSPORTE DE ÁGUA - L=2.80 m, FoFo, DN400 |  | 3 | pç
| TUBO COM FLANGES PN10 NORMA NBR7675, PARA O TRANSPORTE DE ÁGUA - L=2.31 m, FoFo, DN400 |  | 1 | pç
| TUBO COM FLANGES PN10 NORMA NBR7675, PARA O TRANSPORTE DE ÁGUA - L=0.38 m, FoFo, DN400 |  | 1 | pç
| TUBO COM FLANGES PN10 NORMA NBR7675, PARA O TRANSPORTE DE ÁGUA - L=0.35 m, FoFo, DN400 |  | 3 | pç
| TUBO COM FLANGES PN10 NORMA NBR7675, PARA O TRANSPORTE DE ÁGUA - L=2.85 m, FoFo, DN350 |  | 2 | pç
| TUBO COM FLANGES PN10 NORMA NBR7675, PARA O TRANSPORTE DE ÁGUA - L=2.82 m, FoFo, DN350 |  | 1 | pç
| TUBO COM FLANGES PN10 NORMA NBR7675, PARA O TRANSPORTE DE ÁGUA - L=2.59 m, FoFo, DN350 |  | 1 | pç
| TUBO COM FLANGES PN10 NORMA NBR7675, PARA O TRANSPORTE DE ÁGUA - L=0.81 m, FoFo, DN350 |  | 3 | pç
| TUBO COM FLANGES PN10 NORMA NBR7675, PARA O TRANSPORTE DE ÁGUA - L=0.79 m, FoFo, DN350 |  | 1 | pç
| TUBO FLANGE E PONTA, PN10, NORMA NBR7675, PARA O TRANSPORTE DE ÁGUA - L=0.48 m, FoFo, DN400 |  | 1 | pç
| ABA DE VEDAÇÃO Ø480mm e=3/16", AISI 304, DN350 |  | 8 | pç
| ABA DE VEDAÇÃO Ø530mm e=3/16", AISI 304, DN400 |  | 5 | pç
| CURVA 45° COM FLANGE PN10 NBR15420, FoFo, DN400 |  | 2 | pç
| CURVA 90° COM FLANGE PN10 NBR15420, FoFo, DN400 |  | 1 | pç
| CURVA 90° COM FLANGE PN10 NBR15420, FoFo, DN350 |  | 5 | pç
| FLANGE SOLTO AC GAL NBR7675 DIN 2642 PN10, AC GAL, DN500 |  | 5 | pç
| FLANGE SOLTO AC GAL NBR7675 DIN 2642 PN10, AC GAL, DN500 |  | 8 | pç
| PESTANA CURTA AI MSS SP-43 Gr SCH 5S BIS, AISI 304, DN400 |  | 5 | pç
| TÊ 90° COM FLANGE PN10 NBR15420, FoFo, DN400 |  | 4 | pç
| TÊ 90° COM FLANGE PN10 NBR15420, FoFo, DN350 |  | 7 | pç
| TUBO C/ COSTURA AI ASTM GRB SCH 5S BIS BARRA 6M NAT - L=0.30 m, AISI 304, DN350 |  | 4 | m
| TUBO C/ COSTURA AI ASTM GRB SCH 5S BIS BARRA 6M NAT - L=0.35 m, AISI 304, DN350 |  | 4 | m
| TUBO C/ COSTURA AI ASTM GRB SCH 5S BIS BARRA 6M NAT - L=0.37 m, AISI 304, DN400 |  | 4 | m
| TUBO C/ COSTURA AI ASTM GRB SCH 5S BIS BARRA 6M NAT - L=0.50 m, AISI 304, DN400 |  | 1 | m
| VÁLVULA BORBOLETA CONCÊNTRICA TIPO WAFER PN10 CORPO FERRO NODULAR DISCO INOX 316 VEDAÇÃO EPDM EIXO AISI 316 PINTURA EPÓXI NA COR AZUL RAL5017 EIXO LIVRE ACIONAMENTO ELÉTRICO, FoFo, DN350 |  | 8 | pç
| VÁLVULA BORBOLETA CONCÊNTRICA TIPO WAFER PN10 CORPO FERRO NODULAR DISCO INOX 316 VEDAÇÃO EPDM EIXO AISI 316 PINTURA EPÓXI NA COR AZUL RAL5017 EIXO LIVRE ACIONAMENTO ELÉTRICO, FoFo, DN400 |  | 6 | pç
JUNTAS E PARAFUSOS
| JUNTA DE VEDAÇÃO PARA FLANGE NBR 7675, BORRACHA EPDM, DN350 |  | 19 | pç
| PARAFUSO E ARRUELAS PARA FLANGES DN350, PN-10 (M20x100), AÇO GALVANIZADO, M20 |  | 304 | pç
| JUNTA DE VEDAÇÃO PARA FLANGE NBR 7675, BORRACHA EPDM, DN400 |  | 14 | pç
| PARAFUSO E ARRUELAS PARA FLANGES DN400, PN-10 (M24x110), AÇO GALVANIZADO, M24 |  | 224 | pç
| JUNTA DE VEDAÇÃO PARA FLANGE NBR 7675, BORRACHA EPDM, 250 |  | 12 | pç
| PARAFUSO E ARRUELAS PARA FLANGES DN250, PN-10 (M20x90), AÇO GALVANIZADO, M20 |  | 144 | pç
SERRALHERIA
| GUARDA CORPO EM PRFV |  | 33.53 | m
| SUPORTE PARA TUBULAÇÃO DN350 H=2070mm -SP-01 |  | 6 | pç
| SUPORTE PARA TUBULAÇÃO DN400 H=400mm - SP-02 |  | 6 | pç
| TAMPA DE ACESSO EM PRFV 0.70x0.40m |  | 4 | pç
| TAMPA DE ACESSO EM PRFV 0.70x0.60m |  | 4 | pç
| PASSARELA EM PRFV 14.10x2.50x0.90m |  | 1 | pç
| ESCADA DE ACESSO COM GAIOLA H= 5.20m |  | 1 | pç
| VERTEDOR TRIANGULAR L=3.50m |  | 8 | pç
INSTRUMENTOS
| SENSOR ANALISADOR DE TURBIDEZ |  | 4 | pç
| CONTROLADOR COM 6 SAÍDAS PARA SENSOR DE PH E CLORO |  | 1 | pç
| MEDIDOR DE NÍVEL TIPO RADAR |  | 4 | pç
EQUIPAMENTOS
| FILTRO GRAVITACIONAL DUPLA CAMADA DE 12,25M³ |  | 4 | cj
4.10 | SV COMISSIONAMENTO START UP | O/15B.24293.A.RE.I.002 | 6600830 | vb | 1 | 0 | 0
4.10.1 | Total e completa instalação da unidade, equipamentos e interligações e comissionamento destes, compreendendo montagens hidráulicas e hidromecânicas necessários para o perfeito funcionamento do equipamento, bem como do sistema que o contempla, conforme projetos. |  |  | vb | 1 | 0 | 0 | Será remunerado por quantidade efetivamente executada sendo a quantidade aqui informada meramente estimativa. | RDO e Relatório fotográfico aprovado pela fiscalização
5 | RESERVATÓRIO DE ÁGUA FILTRADA | [5 empty] | 0
5.1 | SV DE ESCAVACAO | O/15B.24293.A.RE.I.002 | 6600020 | m³ | 172 | 0 | 0
5.1.1 | Execução de serviços de escavação |  |  | m³ | 172 | 0 | 0 | Será remunerado por quantidade efetivamente executada sendo a quantidade aqui informada meramente estimativa. | RDO e Relatório fotográfico aprovado pela fiscalização
5.2 | SV SERRALHERIA CARPINTARIA | O/15B.24293.A.RE.I.002 | 6600711 | vb | 1 | 0 | 0
5.2.1 | Fornecimento, montagem e desmontagem de formas |  |  | m² | 170 | 0 | 0 | Será remunerado por quantidade efetivamente executada sendo a quantidade aqui informada meramente estimativa. | RDO e Relatório fotográfico aprovado pela fiscalização
5.3 | SV CORTE E DOBRA | O/15B.24293.A.RE.I.002 | 6601003 | kg | 7597 | 0 | 0
5.3.1 | Fornecimento, corte, dobra de aço |  |  | kg | 7597 | 0 | 0 | Será remunerado por quantidade efetivamente executada sendo a quantidade aqui informada meramente estimativa. | RDO e Relatório fotográfico aprovado pela fiscalização
5.4 | SV CONCRETAGEM FCK 10MPA CONVENCIONAL | O/15B.24293.A.RE.I.002 | 6600816 | m³ | 3 | 0 | 0
5.4.1 | Fornecimento e aplicação de concreto magro |  |  | m³ | 3 | 0 | 0 | Será remunerado por quantidade efetivamente executada sendo a quantidade aqui informada meramente estimativa. | RDO e Relatório fotográfico aprovado pela fiscalização
5.5 | SV CONCRETAGEM FCK 40MPA USINADO | O/15B.24293.A.RE.I.002 | 6600829 | m³ | 30 | 0 | 0
5.5.1 | Fornecimento de concreto, fck 40Mpa |  |  | m³ | 30 | 0 | 0 | Será remunerado por quantidade efetivamente executada sendo a quantidade aqui informada meramente estimativa. | RDO e Relatório fotográfico aprovado pela fiscalização
5.6 | SV DE IMPERMEABILIZACAO | O/15B.24293.A.RE.I.002 | 6601160 | m² | 172 | 0 | 0
5.6.1 | Execução impermeabilização na face interna das unidades conforme especificações de projeto. |  |  | m² | 172 |  |  | Será remunerado por quantidade efetivamente executada sendo a quantidade aqui informada meramente estimativa. | RDO e Relatório fotográfico aprovado pela fiscalização
5.7 | SV DE REATERRO | O/15B.24293.A.RE.I.002 | 6600722 | m³ | 49 | 0 | 0
5.7.1 | Execução de serviços de reaterro compactado |  |  | m³ | 49 | 0 | 0 | Será remunerado por quantidade efetivamente executada sendo a quantidade aqui informada meramente estimativa. | RDO e Relatório fotográfico aprovado pela fiscalização
5.8 | SV DESCARTE RESIDUOS OBRA CIVIL | O/15B.24293.A.RE.I.002 | 6602508 | m³ | 160 | 0 | 0
5.8.1 | Descarte e bota-fora em local licenciado de material escavado não reaproveitado |  |  | m³ | 160 | 0 | 0 | Será remunerado por quantidade efetivamente executada sendo a quantidade aqui informada meramente estimativa. | RDO e Relatório fotográfico aprovado pela fiscalização
5.9 | SV DE EXECUCAO DE OBRAS HIDRAULICAS | O/15B.24293.A.RE.I.002 | 6600024 | vb | 1 | 0 | 0
5.9.1 | Total e completa implantação das instalações hidráulicas da unidade, equipamentos e interligações, conforme projeto incluindo todos os materiais da lista abaixo: |  |  | vb | 1 | 0 | 0 | Será remunerado por quantidade efetivamente executada sendo a quantidade aqui informada meramente estimativa. | RDO e Relatório fotográfico aprovado pela fiscalização
HIDRÁULICO - RETROLAVAGEM
| TUBO COM FLANGES PN10 NORMA NBR7675 PARA O TRANSPORTE DE ÁGUA - L=3.80 m, FoFo, DN350 |  | 1 | pç
| TUBO COM FLANGES PN10 NORMA NBR7675 PARA O TRANSPORTE DE ÁGUA - L=3.79 m, FoFo, DN350 |  | 1 | pç
| TUBO COM FLANGES PN10 NORMA NBR7675 PARA O TRANSPORTE DE ÁGUA - L=0.89 m, FoFo, DN350 |  | 1 | pç
| TUBO COM FLANGES PN10 NORMA NBR7675 PARA O TRANSPORTE DE ÁGUA - L=0.47 m, FoFo, DN350 |  | 1 | pç
| TUBO COM FLANGES PN10 NORMA NBR7675 PARA O TRANSPORTE DE ÁGUA - L=0.44 m, FoFo, DN350 |  | 3 | pç
| TUBO COM FLANGES PN10 NORMA NBR7675 PARA O TRANSPORTE DE ÁGUA - L=0.36 m, FoFo, DN350 |  | 1 | pç
| TUBO COM FLANGES PN10 NORMA NBR7675 PARA O TRANSPORTE DE ÁGUA - L=0.28 m, FoFo, DN350 |  | 2 | pç
| TUBO ROSCA X ROSCA BSP 1/2", SCH STD, AC, ASTM-A234 - L=0.05 m, AÇO CARBONO, DN20 |  | 2 | pç
| TUBO SEM COSTURA AC ASTM GRB SCH STD BIS BARRA 6M NAT - L=0.05 m, AÇO CARBONO, DN20 |  | 4 | pç
| CURVA 90° COM FLANGE PN10 NBR15420, FoFo, DN350 |  | 3 | pç
| REDUÇÃO EXCÊNTRICA COM FLANGE PN10 NBR15420, FoFo, 350 x 200 |  | 2 | pç
| TÊ 90° COM FLANGE PN10 NBR15420, FoFo, DN350 |  | 1 | pç
| CURVA 90° RL AC ANSI B16.9 SCH STD, AC GAL, DN20 |  | 2 | pç
| NIPLE TUBULAR AI 304 SOLDA X ROSCA MACHO BSP, AISI 304, DN20 |  | 6 | pç
| JUNTA DE DESMONTAGEM TRAVADA AXIALMENTE NBR7675 PN10, FoFo, DN350 |  | 2 | pç
| MACRO MEDIDOR DE VAZÃO NBR7675 PN10, FoFo, DN350 |  | 1 | pç
| VÁLVULA DE RETENÇÃO PORTINHOLA ÚNICA FLANGEDA PN10, FoFo, DN350 |  | 2 | pç
| VÁLVULA GAVETA FLANGEADA NBR7675 PN10 CORPO CURTO FUNDO PLANO CUNHA EMBORRACHADA ACIONAMENTO POR VOLANTE, FoFo, DN350 |  | 2 | pç
| COLAR DE TOMADA, FoFo |  | 1 | pç
| VÁLVULA ESFERA MONOBLOCO PASSAGEM PLENA ROSCA FÊMEA BSP ACIONAMENTO MANUAL POR ALAVANCA, AISI 304, DN20 |  | 2 | pç
JUNTAS E PARAFUSOS - RETROLAVAGEM
| JUNTA DE VEDAÇÃO PARA FLANGE NBR 7675,BORRACHA EPDM,350 |  | 19 | pç
| PARAFUSO E ARRUELAS PARA FLANGES DN350, PN-10 (M20x100),AÇO GALVANIZADO,M20 |  | 304 | pç
| JUNTA DE VEDAÇÃO PARA FLANGE NBR 7675,BORRACHA EPDM,200 |  | 2 | pç
| PARAFUSO E ARRUELAS PARA FLANGES DN200, PN-10 (M20x90),AÇO GALVANIZADO,M20 |  | 16 | pç
HIDRÁULICO - SAÍDA DE ÁGUA FILTRADA E DRENO DE FUNDO
| TUBO FLANGE E PONTA, JUNTA JGS, NORMA NBR7675, PARA O TRANSPORTE DE ÁGUA - L=0.32 m, FoFo, DN400 |  | 1 | pç
| TUBO K9, PONTA E BOLSA, JUNTA JGS, NORMA NBR7675, PARA O TRANSPORTE ÁGUA - L=6.00 m, FoFo, DN400 |  | 4 | pç
| TUBO K9, PONTA E BOLSA, JUNTA JGS, NORMA NBR7675, PARA O TRANSPORTE ÁGUA - L=5.55 m, FoFo, DN400 |  | 1 | pç
| TUBO K9, PONTA E BOLSA, JUNTA JGS, NORMA NBR7675, PARA O TRANSPORTE ÁGUA - L=3.40 m, FoFo, DN400 |  | 1 | pç
| TUBO K9, PONTA E BOLSA, JUNTA JGS, NORMA NBR7675, PARA O TRANSPORTE ÁGUA - L=3.30 m, FoFo, DN400 |  | 1 | pç
| TUBO K9, PONTA E BOLSA, JUNTA JGS, NORMA NBR7675, PARA O TRANSPORTE ÁGUA - L=0.36 m, FoFo, DN400 |  | 1 | pç
| TUBO PONTA E PONTA, JUNTA JGS, NORMA NBR7675, PARA O TRANSPORTE DE ÁGUA - L=0.55 m, FoFo, DN400 |  | 1 | pç
| TUBO PVC SOLDÁVEL, CONFORME NBR5648 - L=3.69 m, PVC SOLDÁVEL, DN160 |  | 1 | m
| TUBO PVC SOLDÁVEL, CONFORME NBR5648 - L=3.50 m, PVC SOLDÁVEL DN,160 |  | 1 | m
| TUBO PVC SOLDÁVEL, CONFORME NBR5648 - L=3.30 m, PVC SOLDÁVEL, DN160 |  | 1 | m
| TUBO PVC SOLDÁVEL, CONFORME NBR5648 - L=2.88 m, PVC SOLDÁVEL, DN160 |  | 1 | m
| ABA DE VEDAÇÃO Ø530mm e=3/16", AISI 304, DN400 |  | 1 | pç
| CURVA 90° COM BOLSA JGS PN10 NBR15420, FoFo, DN400 |  | 5 | pç
| CURVA 90° COM FLANGE PN10 NBR15420, FoFo, DN400 |  | 1 | pç
| FLANGE SOLTO AC GAL NBR7675 DIN 2642 PN10, AC GAL, DN400 |  | 1 | pç
| PESTANA CURTA AI MSS SP-43 Gr SCH 5S BIS, AISI 304, DN400 |  | 1 | pç
| TÊ COM BOLSA JGS PN10 NBR15420, FoFo, DN400 |  | 1 | pç
| JOELHO 90° SOLDÁVEL, PVC SOLDÁVEL, DN160 |  | 1 | pç
| JOELHO 45° SOLDÁVEL, PVC SOLDÁVEL, DN160 |  | 2 | pç
JUNTAS E PARAFUSOS - SAÍDA DE ÁGUA FILTRADA
| JUNTA DE VEDAÇÃO PARA FLANGE NBR 7675, BORRACHA EPDM, DN400 |  | 2 | pç
| PARAFUSO E ARRUELAS PARA FLANGES DN400, PN-10 (M24x110), AÇO GALVANIZADO, M24 |  | 32 | pç
SERRALHERIA
| ESCADA DE ACESSO EM FIBRA DE VIDRO, H=1,30M |  | 1 | pç
| TAMPA DE ACESSO EM PRFV, 800 X 1200mm |  | 2 | pç
| SUPORTE PARA TUBULAÇÃO DN350 H=0,63 - SP-01 |  | 3 | pç
| GUARDA-CORPO EM PRFV |  | 22.46 | m
| HASTE DE PROLONGAMENTO 1/8", H=2,91m |  | 1 | pç
| GRADE DE PISO 570X700mm |  | 1 | pç
EQUIPAMENTOS
| CONJUNTO MOTOBOMBA SUBMERSÍVEL |  | 2 | cj
INSTRUMENTOS
| MEDIDOR DE NÍVEL TIPO BOIA, PARA NÍVEL MÍNIMO, MÁXIMO E DE EMERGÊNCIA |  | 3 | pç
| MEDIDOR DE VAZÃO TIPO CARRETEL, ELETROMAGNÉTICO, FLANGEADO, DN350, NBR 7675 |  | 1 | pç
| MANÔMETRO TIPO SANITÁRIO, PARA LINHA DE RECALQUE DA BOMBA |  | 2 | pç
5.10 | SV COMISSIONAMENTO START UP | O/15B.24293.A.RE.I.002 | 6600830 | vb | 1 | 0 | 0
5.10.1 | Total e completa instalação da unidade, equipamentos e interligações e comissionamento destes, compreendendo montagens hidráulicas e hidromecânicas necessários para o perfeito funcionamento do equipamento, bem como do sistema que o contempla, conforme projetos. |  |  | vb | 1 | 0 | 0 | Será remunerado por quantidade efetivamente executada sendo a quantidade aqui informada meramente estimativa. | RDO e Relatório fotográfico aprovado pela fiscalização
6 | TANQUE DE CONTATO | [5 empty] | 0
6.1 | SV DE ESCAVACAO | O/15B.24293.A.TA.I.016 | 6600020 | m³ | 245 | 0 | 0
6.1.1 | Execução de serviços de escavação. |  |  | m³ | 245 | 0 | 0 | Será remunerado por quantidade efetivamente executada sendo a quantidade aqui informada meramente estimativa. | RDO e Relatório fotográfico aprovado pela fiscalização
6.2 | SV SERRALHERIA CARPINTARIA | O/15B.24293.A.TA.I.016 | 6600711 | vb | 1 | 0 | 0
6.2.1 | Fornecimento, montagem e desmontagem de formas |  |  | m² | 315 | 0 | 0 | Será remunerado por quantidade efetivamente executada sendo a quantidade aqui informada meramente estimativa. | RDO e Relatório fotográfico aprovado pela fiscalização
6.3 | SV CORTE E DOBRA | O/15B.24293.A.TA.I.016 | 6601003 | kg | 5997 | 0 | 0
6.3.1 | Fornecimento, corte, dobra de aço |  |  | kg | 5997 | 0 | 0 | Será remunerado por quantidade efetivamente executada sendo a quantidade aqui informada meramente estimativa. | RDO e Relatório fotográfico aprovado pela fiscalização
6.4 | SV CONCRETAGEM FCK 10MPA CONVENCIONAL | O/15B.24293.A.TA.I.016 | 6600816 | m³ | 4 | 0 | 0
6.4.1 | Fornecimento e aplicação de concreto magro |  |  | m³ | 4 | 0 | 0 | Será remunerado por quantidade efetivamente executada sendo a quantidade aqui informada meramente estimativa. | RDO e Relatório fotográfico aprovado pela fiscalização
6.5 | SV CONCRETAGEM FCK 40MPA USINADO | O/15B.24293.A.TA.I.016 | 6600829 | m³ | 52 | 0 | 0
6.5.1 | Fornecimento de concreto, fck 40Mpa |  |  | m³ | 52 | 0 | 0 | Será remunerado por quantidade efetivamente executada sendo a quantidade aqui informada meramente estimativa. | RDO e Relatório fotográfico aprovado pela fiscalização
6.6 | SV EXECUCAO DE OBRAS CONSTRUCAO CIVIL | O/15B.24293.A.TA.I.016 | 6600022 | vb | 1 | 0 | 0
6.6.1 | Execução de paredes da caixa em blocos de concreto, canaleta e graute |  |  | m² | 67 | 0 | 0 | Será remunerado por quantidade efetivamente executada sendo a quantidade aqui informada meramente estimativa. | RDO e Relatório fotográfico aprovado pela fiscalização
6.7 | SV DE IMPERMEABILIZACAO | O/15B.24293.A.TA.I.016 | 6601160 | m² | 320 | 0 | 0
6.7.1 | Execução impermeabilização na face interna das unidades conforme especificações de projeto. |  |  | m² | 320 | 0 | 0 | Será remunerado por quantidade efetivamente executada sendo a quantidade aqui informada meramente estimativa. | RDO e Relatório fotográfico aprovado pela fiscalização
6.8 | SV DE REATERRO | O/15B.24293.A.TA.I.016 | 6600722 | m³ | 68 | 0 | 0
6.8.1 | Execução de serviços de reaterro compactado |  |  | m³ | 68 | 0 | 0 | Será remunerado por quantidade efetivamente executada sendo a quantidade aqui informada meramente estimativa. | RDO e Relatório fotográfico aprovado pela fiscalização
6.9 | SV DESCARTE RESIDUOS OBRA CIVIL | O/15B.24293.A.TA.I.016 | 6602508 | m³ | 230 | 0 | 0
6.9.1 | Descarte e bota-fora em local licenciado de material escavado não reaproveitado |  |  | m³ | 230 | 0 | 0 | Será remunerado por quantidade efetivamente executada sendo a quantidade aqui informada meramente estimativa. | RDO e Relatório fotográfico aprovado pela fiscalização
6.10 | SV DE EXECUCAO DE OBRAS HIDRAULICAS | O/15B.24293.A.TA.I.016 | 6600024 | vb | 1 | 0 | 0
6.10.1 | Total e completa implantação das instalações hidráulicas da unidade, equipamentos e interligações, conforme projeto incluindo todos os materiais da lista abaixo: |  |  | vb | 1 | 0 | 0 | Será remunerado por quantidade efetivamente executada sendo a quantidade aqui informada meramente estimativa. | RDO e Relatório fotográfico aprovado pela fiscalização
HIDRÁULICO
| TUBO COM FLANGES PN10 NORMA NBR7675 PARA O TRANSPORTE DE ÁGUA - L=0.50 m, FoFo, DN100 |  | 1 | pç
| TUBO FLANGE E PONTA, JUNTA JGS, NORMA NBR7675, PARA O TRANSPORTE DE ÁGUA - L=0.66 m, FoFo, DN400 |  | 1 | pç
| TUBO FLANGE E PONTA, JUNTA JGS, NORMA NBR7675, PARA O TRANSPORTE DE ÁGUA - L=0.25 m, FoFo, DN400 |  | 1 | pç
| TUBO K7, PONTA E BOLSA, JUNTA JGS, NORMA NBR7675, PARA O TRANSPORTE DE ÁGUA - L=6.00 m, FoFo, DN400 |  | 1 | pç
| TUBO K7, PONTA E BOLSA, JUNTA JGS, NORMA NBR7675, PARA O TRANSPORTE DE ÁGUA - L=5.47 m, FoFo, DN400 |  | 2 | pç
| TUBO K7, PONTA E BOLSA, JUNTA JGS, NORMA NBR7675, PARA O TRANSPORTE DE ÁGUA - L=1.91 m, FoFo, DN400 |  | 1 | pç
| TUBO K7, PONTA E BOLSA, JUNTA JGS, NORMA NBR7675, PARA O TRANSPORTE DE ÁGUA - L=1.90 m, FoFo, DN400 |  | 1 | pç
| TUBO K7, PONTA E BOLSA, JUNTA JGS, NORMA NBR7675, PARA O TRANSPORTE DE ÁGUA - L=1.25 m, FoFo, DN400 |  | 1 | pç
| TUBO K9, PONTA E BOLSA, JUNTA JGS, NORMA NBR7675, PARA O TRANSPORTE DE ÁGUA - L=6.00 m, FoFo, DN400 |  | 3 | pç
| TUBO PONTA E PONTA, JUNTA JGS, NORMA NBR7675, PARA O TRANSPORTE DE ÁGUA - L=4.70 m, FoFo, DN400 |  | 1 | pç
| TUBO PONTA E PONTA, JUNTA JGS, NORMA NBR7675, PARA O TRANSPORTE DE ÁGUA - L=2.25 m, FoFo, DN400 |  | 1 | pç
| TUBO PONTA E PONTA, JUNTA JGS, NORMA NBR7675, PARA O TRANSPORTE DE ÁGUA - L=0.66 m, FoFo, DN400 |  | 1 | pç
| ABA DE VEDAÇÃO Ø530mm e=3/16", AISI 304, DN400 |  | 3 | pç
| CURVA 90° COM BOLSA JGS PN10 NBR15420, FoFo, DN400 |  | 6 | pç
| CURVA 90° COM FLANGE PN10 NBR15420, FoFo, DN100 |  | 2 | pç
| FLANGE SOLTO AC GAL NBR7675 DIN 2642 PN10, AC GAL, DN400 |  | 1 | pç
| PESTANA CURTA AI MSS SP-43 Gr SCH 5S BIS, AISI 304, DN400 |  | 1 | pç
| JUNTA DE DESMONTAGEM TRAVADA AXIALMENTE NBR7675 PN10, FoFo, DN400 |  | 1 | pç
| TUBO C/ COSTURA AI ASTM GRB SCH 5S BIS BARRA 6M NAT, AISI 304, DN400 |  | 3 | pç
| VÁLVULA BORBOLETA CONCÊNTRICA TIPO WAFER PN10 CORPO FERRO NODULAR DISCO INOX 316 VEDAÇÃO EPDM EIXO AISI 316 PINTURA EPÓXI NA COR AZUL RAL5017 EIXO LIVRE ACIONAMENTO POR VOLANTE COM CAIXA REDUTORA, FoFo, DN400 |  | 1 | pç
JUNTAS E PARAFUSOS
| JUNTA DE VEDAÇÃO PARA FLANGE NBR 7675, BORRACHA EPDM, DN400 |  | 1 | pç
| PARAFUSO E ARRUELAS PARA FLANGES DN400, PN-10 (M24x110), AÇO GALVANIZADO, M24 |  | 16 | pç
SERRALHERIA
| ESCADA DE ACESSO EM FIBRA DE VIDRO, H=1,55M |  | 1 | pç
| TAMPA DE ACESSO EM PRFV, 1000 X 700mm |  | 2 | pç
| TAMPÃO COM DUPLA ARTICULAÇÃO POR RÓTULA ÚNICA, DN 800mm |  | 3 | pç
INSTRUMENTOS
| MEDIDOR DE VAZÃO ELETROMAGNÉTICO, DN400 |  | 1 | pç
| MEDIDOR DE NÍVEL TIPO RADAR |  | 1 | pç
| SENSOR DE PH TIPO ELETRODO |  | 1 | pç
| SENSOR DE CLORO TIPO ELETRODO |  | 1 | pç
6.11 | SV COMISSIONAMENTO START UP | O/15B.24293.A.TA.I.016 | 6600830 | vb | 1 | 0 | 0
6.11.1 | Total e completa instalação da unidade, equipamentos e interligações e comissionamento destes, compreendendo montagens hidráulicas e hidromecânicas necessários para o perfeito funcionamento do equipamento, bem como do sistema que o contempla, conforme projetos. |  |  | vb | 1 | 0 | 0 | Será remunerado por quantidade efetivamente executada sendo a quantidade aqui informada meramente estimativa. | RDO e Relatório fotográfico aprovado pela fiscalização
7 | TANQUE DE RECUPERAÇÃO DE AGUA DE LAVAGEM | [5 empty] | 0
7.1 | SV DE ESCAVACAO | O/15B.24293.A.TA.I.016 | 6600020 | m³ | 290 | 0 | 0
7.1.1 | Execução de serviços de escavação. |  |  | m³ | 290 | 0 | 0 | Será remunerado por quantidade efetivamente executada sendo a quantidade aqui informada meramente estimativa. | RDO e Relatório fotográfico aprovado pela fiscalização
7.2 | SV SERRALHERIA CARPINTARIA | O/15B.24293.A.TA.I.016 | 6600711 | vb | 1 | 0 | 0
7.2.1 | Fornecimento, montagem e desmontagem de formas |  |  | m² | 250 | 0 | 0 | Será remunerado por quantidade efetivamente executada sendo a quantidade aqui informada meramente estimativa. | RDO e Relatório fotográfico aprovado pela fiscalização
7.3 | SV CORTE E DOBRA | O/15B.24293.A.TA.I.016 | 6601003 | kg | 3115 | 0 | 0
7.3.1 | Fornecimento, corte, dobra de aço |  |  | kg | 3115 | 0 | 0 | Será remunerado por quantidade efetivamente executada sendo a quantidade aqui informada meramente estimativa. | RDO e Relatório fotográfico aprovado pela fiscalização
7.4 | SV CONCRETAGEM FCK 10MPA CONVENCIONAL | O/15B.24293.A.TA.I.016 | 6600816 | m³ | 32 | 0 | 0
7.4.1 | Fornecimento e aplicação de concreto magro |  |  | m³ | 32 | 0 | 0 | Será remunerado por quantidade efetivamente executada sendo a quantidade aqui informada meramente estimativa. | RDO e Relatório fotográfico aprovado pela fiscalização
7.5 | SV CONCRETAGEM FCK 40MPA USINADO | O/15B.24293.A.TA.I.016 | 6600829 | m³ | 42 | 0 | 0
7.5.1 | Fornecimento de concreto, fck 40Mpa |  |  | m³ | 42 | 0 | 0 | Será remunerado por quantidade efetivamente executada sendo a quantidade aqui informada meramente estimativa. | RDO e Relatório fotográfico aprovado pela fiscalização
7.6 | SV EXECUCAO DE OBRAS CONSTRUCAO CIVIL | O/15B.24293.A.TA.I.016 | 6600022 | vb | 1 | 0 | 0
7.6.1 | Execução de paredes da caixa em blocos de concreto, canaleta e graute |  |  | m² | 6 | 0 | 0 | Será remunerado por quantidade efetivamente executada sendo a quantidade aqui informada meramente estimativa. | RDO e Relatório fotográfico aprovado pela fiscalização
7.7 | SV DE IMPERMEABILIZACAO | O/15B.24293.A.TA.I.016 | 6601160 | m² | 166 | 0 | 0
7.7.1 | Execução impermeabilização na face interna das unidades conforme especificações de projeto. |  |  | m² | 166 | 0 | 0 | Será remunerado por quantidade efetivamente executada sendo a quantidade aqui informada meramente estimativa. | RDO e Relatório fotográfico aprovado pela fiscalização
7.8 | SV DE REATERRO | O/15B.24293.A.TA.I.016 | 6600722 | m³ | 113 | 0 | 0
7.8.1 | Execução de serviços de reaterro compactado |  |  | m³ | 113 | 0 | 0 | Será remunerado por quantidade efetivamente executada sendo a quantidade aqui informada meramente estimativa. | RDO e Relatório fotográfico aprovado pela fiscalização
7.9 | SV DESCARTE RESIDUOS OBRA CIVIL | O/15B.24293.A.TA.I.016 | 6602508 | m³ | 231 | 0 | 0
7.9.1 | Descarte e bota-fora em local licenciado de material escavado não reaproveitado |  |  | m³ | 231 | 0 | 0 | Será remunerado por quantidade efetivamente executada sendo a quantidade aqui informada meramente estimativa. | RDO e Relatório fotográfico aprovado pela fiscalização
7.10 | SV DE EXECUCAO DE OBRAS HIDRAULICAS | O/15B.24293.A.TA.I.016 | 6600024 | vb | 1 | 0 | 0
7.10.1 | Total e completa implantação das instalações hidráulicas da unidade, equipamentos e interligações, conforme projeto incluindo todos os materiais da lista abaixo: |  |  | vb | 1 | 0 | 0 | Será remunerado por quantidade efetivamente executada sendo a quantidade aqui informada meramente estimativa. | RDO e Relatório fotográfico aprovado pela fiscalização
HIDRÁULICO - SUCÇÃO E RECALQUE DE LODO
| TUBO COM FLANGES PN10 NORMA NBR7675 PARA O TRANSPORTE DE ÁGUA - L=0.64 m, FoFo, DN80 |  | 1 | pç
| TUBO COM FLANGES PN10 NORMA NBR7675 PARA O TRANSPORTE DE ÁGUA - L=0.63 m, FoFo, DN80 |  | 1 | pç
| TUBO COM FLANGES PN10 NORMA NBR7675 PARA O TRANSPORTE DE ÁGUA - L=0.57 m, FoFo, DN80 |  | 1 | pç
| TUBO COM FLANGES PN10 NORMA NBR7675 PARA O TRANSPORTE DE ÁGUA - L=0.52 m, FoFo, DN80 |  | 1 | pç
| TUBO COM FLANGES PN10 NORMA NBR7675 PARA O TRANSPORTE DE ÁGUA - L=0.36 m, FoFo, DN80 |  | 1 | pç
| TUBO COM FLANGES PN10 NORMA NBR7675 PARA O TRANSPORTE DE ÁGUA - L=0.32 m, FoFo, DN80 |  | 1 | pç
| TUBO COM FLANGES PN10 NORMA NBR7675 PARA O TRANSPORTE DE ÁGUA - L=0.31 m, FoFo, DN80 |  | 2 | pç
| TUBO COM FLANGES PN10 NORMA NBR7675 PARA O TRANSPORTE DE ÁGUA - L=0.29 m, FoFo, DN80 |  | 2 | pç
| TUBO COM FLANGES PN10 NORMA NBR7675 PARA O TRANSPORTE DE ÁGUA - L=0.28 m, FoFo, DN80 |  | 1 | pç
| TUBO COM FLANGES PN10 NORMA NBR7675 PARA O TRANSPORTE DE ÁGUA - L=0.25 m, FoFo, DN80 |  | 2 | pç
| TUBO COM FLANGES PN10 NORMA NBR7675 PARA O TRANSPORTE DE ÁGUA - L=0.18 m, FoFo, DN80 |  | 2 | pç
| TUBO FLANGE E PONTA, PN10, NORMA NBR7675, PARA O TRANSPORTE DE ÁGUA - L=5.74 m, FoFo, DN80 |  | 2 | pç
| TUBO PONTA E PONTA, NORMA NBR7675, PARA O TRANSPORTE DE ÁGUA - L=3.88 m, FoFo, DN80 |  | 1 | pç
| TUBO PONTA E PONTA, NORMA NBR7675, PARA O TRANSPORTE DE ÁGUA - L=3.80 m, FoFo, DN80 |  | 1 | pç
| TUBO ROSCA X ROSCA BSP 1/2", SCH STD, AC, ASTM-A234 - L=0.05 m, AÇO CARBONO, DN20 |  | 2 | pç
| TUBO SEM COSTURA AC ASTM GRB SCH STD BIS BARRA 6M NAT - L=0.05 m, AÇO CARBONO, DN20 |  | 4 | m
| COLAR DE TOMADA, FoFo, DN100 x 1" |  | 2 | pç
| CURVA 45° COM FLANGE PN10 NBR15420, FoFo, DN80 |  | 1 | pç
| CURVA 90° COM BOLSA JGS PN10 NBR15420, FoFo, DN80 |  | 2 | pç
| CURVA 90° COM FLANGE PN10 NBR15420, FoFo, DN80 |  | 3 | pç
| CURVA 90° RL AC ANSI B16.9 SCH STD, AÇO CARBONO, DN20 |  | 2 | pç
| NIPLE TUBULAR AI 304 SOLDA X ROSCA MACHO BSP, AISI 304, DN20 |  | 6 | pç
| TÊ 45° COM FLANGE PN10 NBR15420, FoFo, DN80 |  | 1 | pç
| TÊ 90° COM FLANGE PN10 NBR15420, FoFo, DN80 |  | 2 | pç
| JUNTA DE DESMONTAGEM TRAVADA AXIALMENTE NBR7675 PN16, FoFo, DN80 |  | 5 | pç
| MANÔMETRO DE PRESSÃO MOSTRADOR DE 50 MM DIÂMETRO 8 MM, AISI 304, DN20 |  | 2 | pç
| VÁLVULA ESFERA MONOBLOCO PASSAGEM PLENA ROSCA FÊMEA BSP ACIONAMENTO MANUAL POR ALAVANCA, AISI 304, DN20 |  | 2 | pç
| VÁLVULA GAVETA FLANGEADA NBR7675 PN10 CORPO CURTO FUNDO PLANO CUNHA EMBORRACHADA ACIONAMENTO\PPOR VOLANTE, FoFo, DN80 |  | 4 | pç
JUNTAS E PARAFUSOS - SUCÇÃO E RECALQUE DE LODO
| JUNTA DE VEDAÇÃO PARA FLANGE NBR 15420, BORRACHA EPDM, DN80 |  | 27 | pç
| PARAFUSO E ARRUELAS PARA FLANGES DN80, PN-10 (M16x80), AÇO GALVANIZADO, M16 |  | 216 | pç
HIDRÁULICO - EXTRAVASOR
| TUBO FLANGE E PONTA, PN10, NORMA NBR7675, PARA O TRANSPORTE DE ÁGUA - L=3.06 m, FoFo, DN400 |  | 1 | pç
| TUBO FLANGE E PONTA, PN10, NORMA NBR7675, PARA O TRANSPORTE DE ÁGUA - L=1.50 m, FoFo, DN400 |  | 1 | pç
| TUBO FLANGE E PONTA, PN10, NORMA NBR7675, PARA O TRANSPORTE DE ÁGUA - L=0.50 m, FoFo, DN400 |  | 2 | pç
| CURVA 90° COM FLANGE PN10 NBR7675 , FoFo, DN400 |  | 4 | pç
JUNTAS E PARAFUSOS - EXTRAVASOR
| JUNTA DE VEDAÇÃO PARA FLANGE NBR 7675, BORRACHA EPDM, DN400 |  | 6
| PARAFUSO E ARRUELAS PARA FLANGES DN400, PN-10 (M24x110), AÇO GALVANIZADO, M24 |  | 96
HIDRÁULICO - CLARIFICADOS
| TUBO FLANGE E PONTA, PN10, NORMA NBR7675, PARA O TRANSPORTE DE ÁGUA - L=0,95 m, FoFo, DN200 |  | 1 | pç
| TUBO FLANGE E PONTA, PN10, NORMA NBR7675, PARA O TRANSPORTE DE ÁGUA - L=0,70 m, FoFo, DN200 |  | 1 | pç
| TUBO K9, PONTA E BOLSA, JUNTA JGS, NORMA NBR7675, PARA O TRANSPORTE DE ÁGUA - L=6.00 m, FoFo, DN200 |  | 1 | pç
| TUBO K9, PONTA E BOLSA, JUNTA JGS, NORMA NBR7675, PARA O TRANSPORTE DE ÁGUA - L=4.89 m, FoFo, DN200 |  | 1 | pç
| TUBO K9, PONTA E BOLSA, JUNTA JGS, NORMA NBR7675, PARA O TRANSPORTE DE ÁGUA - L=4.20 m, FoFo, DN200 |  | 1 | pç
| TUBO K9, PONTA E BOLSA, JUNTA JGS, NORMA NBR7675, PARA O TRANSPORTE DE ÁGUA - L=1,05 m, FoFo, DN200 |  | 1 | pç
| TUBO K9, PONTA E PONTA, NORMA NBR7675, PARA O TRANSPORTE DE ÁGUA - L=0,70 m, FoFo, DN200 |  | 1 | pç
| ABA DE VEDAÇÃO Ø320mm e=3/16", AISI 304, DN200 |  | 2 | pç
| CURVA 45° COM BOLSA JGS PN10 NBR7675, FoFo, DN200 |  | 2 | pç
| FLANGE SOBREPOSTO AI NBR7675 DIN 2576 PN10, AISI 304, DN200 |  | 2 | pç
| LUVA COM BOLSA JGS, FoFo, DN200 |  | 1 | pç
| TÊ COM BOLSA JGS PN10 NBR7675, FoFo, DN200 |  | 1 | pç
| TUBO C/ COSTURA AI ASTM GRB SCH 5S BIS BARRA 6M NAT - L=0.80 m, AISI 304, DN200 |  | 2 | pç
| VÁLVULA DE CONTROLE AUTO OPERADORA DE VAZÃO CONTROLADA POR SOLENOIDES 24VDC NBR7675, PN10, Q=8,80L/s, FoFo DN200 |  | 2 | pç
SERRALHERIA
| ESCADA DE ACESSO EM FIBRA DE VIDRO, H=1,85M |  | 2 | pç
| ESCADA DE ACESSO EM FIBRA DE VIDRO, H=2,43M |  | 1 | pç
| TAMPA DE ACESSO EM PRFV, 700 x 1000mm |  | 3 | pç
| SUPORTE PARA TUBULAÇÃO DN80 H=1.30 - SP-01 |  | 2 | pç
| SUPORTE PARA TUBULAÇÃO DN80 H=0.35 - SP-02 |  | 3 | pç
| SUPORTE PARA TUBULAÇÃO DN60 H=0.365 - SP-03 |  | 1 | pç
| SUPORTE PARA LIT-06A/B, PERFIL "L", H=0.512, L=5.40 - SP-04 |  | 2 | pç
EQUIPAMENTOS
| CONJUNTO MOTOR BOMBA HELICOIDAL |  | 2 | cj
INSTRUMENTOS
| MEDIDOR DE NÍVEL TIPO RADAR, PARA TANQUE DE EQUALIZAÇÃO DE LODO |  | 2 | cj
| MEDIDOR DE VAZÃO TIPO CARRETEL, ELETROMAGNÉTICO, FLANGEADO, DN80, NBR 7675 |  | 1 | pç
| MANÔMETRO TIPO SANITÁRIO, PARA LINHA DE RECALQUE DA BOMBA DE LODO |  | 2 | pç
7.11 | SV COMISSIONAMENTO START UP | O/15B.24293.A.TA.I.016 | 6600830 | vb | 1 | 0 | 0
7.11.1 | Total e completa instalação da unidade, equipamentos e interligações e comissionamento destes, compreendendo montagens hidráulicas e hidromecânicas necessários para o perfeito funcionamento do equipamento, bem como do sistema que o contempla, conforme projetos. |  |  | vb | 1 | 0 | 0 | Será remunerado por quantidade efetivamente executada sendo a quantidade aqui informada meramente estimativa. | RDO e Relatório fotográfico aprovado pela fiscalização
8 | DESIDRATAÇÃO DE LODO EM BAGS | [5 empty] | 0
8.1 | SV DE ESCAVACAO | O/15B.24293.A.TA.I.016 | 6600020 | m³ | 2 | 0 | 0
8.1.1 | Execução de serviços de escavação. |  |  | m³ | 2 | 0 | 0 | Será remunerado por quantidade efetivamente executada sendo a quantidade aqui informada meramente estimativa. | RDO e Relatório fotográfico aprovado pela fiscalização
8.2 | SV SERRALHERIA CARPINTARIA | O/15B.24293.A.TA.I.016 | 6600711 | vb | 1 | 0 | 0
8.2.1 | Fornecimento, montagem e desmontagem de formas |  |  | m² | 7 | 0 | 0 | Será remunerado por quantidade efetivamente executada sendo a quantidade aqui informada meramente estimativa. | RDO e Relatório fotográfico aprovado pela fiscalização
8.3 | SV CORTE E DOBRA | O/15B.24293.A.TA.I.016 | 6601003 | kg | 1123 | 0 | 0
8.3.1 | Fornecimento, corte, dobra de aço |  |  | kg | 1123 | 0 | 0 | Será remunerado por quantidade efetivamente executada sendo a quantidade aqui informada meramente estimativa. | RDO e Relatório fotográfico aprovado pela fiscalização
8.4 | SV CONCRETAGEM FCK 10MPA CONVENCIONAL | O/15B.24293.A.TA.I.016 | 6600816 | m³ | 5 | 0 | 0
8.4.1 | Fornecimento e aplicação de concreto magro |  |  | m³ | 5 | 0 | 0 | Será remunerado por quantidade efetivamente executada sendo a quantidade aqui informada meramente estimativa. | RDO e Relatório fotográfico aprovado pela fiscalização
8.5 | SV CONCRETAGEM FCK 40MPA USINADO | O/15B.24293.A.TA.I.016 | 6600829 | m³ | 20 | 0 | 0
8.5.1 | Fornecimento de concreto, fck 40Mpa |  |  | m³ | 20 | 0 | 0 | Será remunerado por quantidade efetivamente executada sendo a quantidade aqui informada meramente estimativa. | RDO e Relatório fotográfico aprovado pela fiscalização
8.6 | SV EXECUCAO DE OBRAS CONSTRUCAO CIVIL | O/15B.24293.A.TA.I.016 | 6600022 | vb | 1 | 0 | 0
8.6.1 | Execução de paredes da caixa em blocos de concreto, canaleta e graute |  |  | m² | 2 | 0 | 0 | Será remunerado por quantidade efetivamente executada sendo a quantidade aqui informada meramente estimativa. | RDO e Relatório fotográfico aprovado pela fiscalização
8.7 | SV DE IMPERMEABILIZACAO | O/15B.24293.A.TA.I.016 | 6601160 | m² | 94 | 0 | 0
8.7.1 | Execução impermeabilização na face interna das unidades conforme especificações de projeto. |  |  | m² | 94 | 0 | 0 | Será remunerado por quantidade efetivamente executada sendo a quantidade aqui informada meramente estimativa. | RDO e Relatório fotográfico aprovado pela fiscalização
8.10 | SV DESCARTE RESIDUOS OBRA CIVIL | O/15B.24293.A.TA.I.016 | 6602508 | m³ | 3 | 0 | 0
8.10.1 | Descarte e bota-fora em local licenciado de material escavado não reaproveitado |  |  | m³ | 3 | 0 | 0 | Será remunerado por quantidade efetivamente executada sendo a quantidade aqui informada meramente estimativa. | RDO e Relatório fotográfico aprovado pela fiscalização
8.11 | SV DE EXECUCAO DE OBRAS HIDRAULICAS | O/15B.24293.A.TA.I.016 | 6600024 | vb | 1 | 0 | 0
8.11.1 | Total e completa implantação das instalações hidráulicas da unidade, equipamentos e interligações, conforme projeto incluindo todos os materiais da lista abaixo: |  |  | vb | 1 | 0 | 0 | Será remunerado por quantidade efetivamente executada sendo a quantidade aqui informada meramente estimativa. | RDO e Relatório fotográfico aprovado pela fiscalização
HIDRÁULICO
| TUBO PVC SOLDÁVEL,PVC MARROM, DN110 |  | 3.38 | m
| TUBO COM FLANGES PN10 NORMA NBR15420 PARA O TRANSPORTE DE ESGOTO OU ÁGUA DE REUSO 3417 mm, FoFo, DN80 |  | 1 | pç
| TUBO COM FLANGES PN10 NORMA NBR15420 PARA O TRANSPORTE DE ESGOTO OU ÁGUA DE REUSO 1000 mm,FoFo,80 |  | 1 | pç
| TUBO COM FLANGES PN10 NORMA NBR15420 PARA O TRANSPORTE DE ESGOTO OU ÁGUA DE REUSO 409 mm,FoFo,80 |  | 2 | pç
| TUBO FLANGE E PONTAS PN10 NORMA NBR15420 PARA O TRANSPORTE DE ESGOTO OU ÁGUA DE REUSO 250 mm,FoFo,80 |  | 2 | pç
| TUBO COM PONTAS NORMA NBR15420 PARA O TRANSPORTE DE ESGOTO OU ÁGUA DE REUSO 4107 mm,FoFo,80 |  | 1 | pç
| TUBO COM PONTAS NORMA NBR15420 PARA O TRANSPORTE DE ESGOTO OU ÁGUA DE REUSO 2140 mm,FoFo,80 |  | 1 | pç
| TUBO COM PONTAS NORMA NBR15420 PARA O TRANSPORTE DE ESGOTO OU ÁGUA DE REUSO 6000 mm,FoFo,80 |  | 1 | pç
| TUBO COM FLANGES PN10 NORMA NBR15420 PARA O TRANSPORTE DE ESGOTO OU ÁGUA DE REUSO 972 mm,FoFo,80 |  | 1 | pç
| TUBO COM PONTAS NORMA NBR15420 PARA O TRANSPORTE DE ESGOTO OU ÁGUA DE REUSO 3878 mm,FoFo,80 |  | 1 | pç
| TUBO FLANGE E PONTAS PN10 NORMA NBR15420 PARA O TRANSPORTE DE ESGOTO OU ÁGUA DE REUSO 832 mm,FoFo,80 |  | 1 | pç
| TUBO FLANGE E PONTAS PN10 NORMA NBR15420 PARA O TRANSPORTE DE ESGOTO OU ÁGUA DE REUSO 857 mm, FoFo, DN80 |  | 1 | pç
| TUBO COM PONTAS NORMA NBR15420 PARA O TRANSPORTE DE ESGOTO OU ÁGUA DE REUSO 1691 mm, FoFo, DN80 |  | 1 | pç
| TUBO K9, PONTA E BOLSA, JUNTA JGS, NORMA NBR15420, PARA O TRANSPORTE DE ESGOTO OU ÁGUA DE REÚSO 6000 mm, FoFo, DN80 |  | 14 | pç
| CURVA 90° COM BOLSA JGS PN10 NBR15420, FoFo, DN80 |  | 2 | pç
| CURVA 45° COM BOLSA JGS PN10 NBR15420, FoFo, DN80 |  | 2 | pç
| JOELHO 90° SOLDÁVEL |  | 1 | pç
| TÊ 90° COM FLANGE PN10 NBR15420, FoFo, DN80 |  | 1 | pç
| ESPIGÃO FLANGEADO, AÇO CARBONO, DN80 |  | 4 | pç
| CURVA 90° COM FLANGE PN10 NBR15420, FoFo, DN80 |  | 4 | pç
| MANGOTE FLEXÍVEL |  | 2 | pç
| VÁLVULA BORBOLETA CONCÊNTRICA WAFER PN10 DISCO INOX 316 EPDM EIXO AISI 316 AZUL RAL5017 EIXO LIVRE AC POR ALAVANCA, FoFo, DN80 |  | 2 | pç
JUNTAS E PARAFUSOS
| JUNTA DE VEDAÇÃO PARA FLANGE NBR15420,BORRACHA EPDM, DN80 |  | 13 | pç
| PARAFUSOS E ARRUELAS PARA FLANGES DN80, PN-10 (M16X80),AÇO GALVANIZADO,M16 |  | 64 | pç
SERRALHERIA
| ABRAÇADEIRA PARA TUBOS PVC DN80 |  | 24 | pç
| SUPORTE PARA TUBULAÇÃO SP-02 DN80 H=400mm |  | 4 | pç
EQUIPAMENTOS
| BAG DE GEOMEMBRANA TÊXTIL PARA DESIDRATAÇÃO DE LODO, CAPACIDADE DE 21.00m³ |  | 2 | pç
| MISTURADOR ESTÁTICO, DN80 |  | 1 | pç
8.12 | SV COMISSIONAMENTO START UP | O/15B.24293.A.TA.I.016 | 6600830 | vb | 1 | 0 | 0
8.12.1 | Total e completa instalação da unidade, equipamentos e interligações e comissionamento destes, compreendendo montagens hidráulicas e hidromecânicas necessários para o perfeito funcionamento do equipamento, bem como do sistema que o contempla, conforme projetos. |  |  | vb | 1 | 0 | 0 | Será remunerado por quantidade efetivamente executada sendo a quantidade aqui informada meramente estimativa. | RDO e Relatório fotográfico aprovado pela fiscalização
9 | CASA DE SOPRADORES E COMPRESSOR | [5 empty] | 0
9.1 | SV DE ESCAVACAO | O/15B.24293.A.TA.I.016 | 6600020 | m³ | 14 | 0 | 0
9.1.1 | Execução de serviços de escavação. |  |  | m³ | 14 | 0 | 0 | Será remunerado por quantidade efetivamente executada sendo a quantidade aqui informada meramente estimativa. | RDO e Relatório fotográfico aprovado pela fiscalização
9.2 | SV SERRALHERIA CARPINTARIA | O/15B.24293.A.TA.I.016 | 6600711 | vb | 1 | 0 | 0
9.2.1 | Fornecimento, montagem e desmontagem de formas |  |  | m² | 146 | 0 | 0 | Será remunerado por quantidade efetivamente executada sendo a quantidade aqui informada meramente estimativa. | RDO e Relatório fotográfico aprovado pela fiscalização
9.3 | SV CORTE E DOBRA | O/15B.24293.A.TA.I.016 | 6601003 | kg | 1171 | 0 | 0
9.3.1 | Fornecimento, corte, dobra de aço |  |  | kg | 1171 | 0 | 0 | Será remunerado por quantidade efetivamente executada sendo a quantidade aqui informada meramente estimativa. | RDO e Relatório fotográfico aprovado pela fiscalização
9.4 | SV CONCRETAGEM FCK 10MPA CONVENCIONAL | O/15B.24293.A.TA.I.016 | 6600816 | m³ | 1 | 0 | 0
9.4.1 | Fornecimento e aplicação de concreto magro |  |  | m³ | 1 | 0 | 0 | Será remunerado por quantidade efetivamente executada sendo a quantidade aqui informada meramente estimativa. | RDO e Relatório fotográfico aprovado pela fiscalização
9.5 | SV CONCRETAGEM FCK 40MPA USINADO | O/15B.24293.A.TA.I.016 | 6600829 | m³ | 17 | 0 | 0
9.5.1 | Fornecimento de concreto, fck 40Mpa |  |  | m³ | 17 | 0 | 0 | Será remunerado por quantidade efetivamente executada sendo a quantidade aqui informada meramente estimativa. | RDO e Relatório fotográfico aprovado pela fiscalização
9.6 | SV EXECUCAO DE OBRAS CONSTRUCAO CIVIL | O/15B.24293.A.TA.I.016 | 6600022 | vb | 1 | 0 | 0
9.6.1 | Execução de cobertura em telha de fibrocimento I=5% |  |  | m² | 30 | 0 | 0 | Será remunerado por quantidade efetivamente executada sendo a quantidade aqui informada meramente estimativa. | RDO e Relatório fotográfico aprovado pela fiscalização
9.6.2 | Execução de calha coletora de aço galvanizado nº24 |  |  | m | 7 | 0 | 0 | Será remunerado por quantidade efetivamente executada sendo a quantidade aqui informada meramente estimativa. | RDO e Relatório fotográfico aprovado pela fiscalização
9.6.3 | Instalação de pingadeira metálica em aço galvanizado nº24 |  |  | m | 32 | 0 | 0 | Será remunerado por quantidade efetivamente executada sendo a quantidade aqui informada meramente estimativa. | RDO e Relatório fotográfico aprovado pela fiscalização
9.6.4 | Fornecimento e instalação de porta dupla de abrir em alumínio anodizado, acabamento com pintura eletrostática, cor branca, com vidros para visualização interna 2,13m x 3,70m |  |  | un | 1 | 0 | 0 | Será remunerado por quantidade efetivamente executada sendo a quantidade aqui informada meramente estimativa. | RDO e Relatório fotográfico aprovado pela fiscalização
9.6.5 | Fornecimento e instalação de cobogó de ventilação 1,20m x 0,60m |  |  | un | 3 | 0 | 0 | Será remunerado por quantidade efetivamente executada sendo a quantidade aqui informada meramente estimativa. | RDO e Relatório fotográfico aprovado pela fiscalização
9.7 | SV DE PINTURA PREDIAL | O/15B.24293.A.TA.I.016 | 6600706 | vb | 1 | 0 | 0
9.7.1 | Execução de pintura com tinta látex-pva, cor branco, fosco |  |  | m² | 37 | 0 | 0 | Será remunerado por quantidade efetivamente executada sendo a quantidade aqui informada meramente estimativa. | RDO e Relatório fotográfico aprovado pela fiscalização
9.7.2 | Execução de pintura com tinta acrílica sobre massa corrida, conforme padrão aegea |  |  | m² | 100 | 0 | 0 | Será remunerado por quantidade efetivamente executada sendo a quantidade aqui informada meramente estimativa. | RDO e Relatório fotográfico aprovado pela fiscalização
9.7.3 | Execução de pintura com tinta acrílica sobre massa corrida, cor branco, fosco |  |  | m² | 105 | 0 | 0 | Será remunerado por quantidade efetivamente executada sendo a quantidade aqui informada meramente estimativa. | RDO e Relatório fotográfico aprovado pela fiscalização
9.8 | SV DE REATERRO | O/15B.24293.A.TA.I.016 | 6600722 | m³ | 8 | 0 | 0
9.8.1 | Execução de serviços de reaterro compactado |  |  | m³ | 8 | 0 | 0 | Será remunerado por quantidade efetivamente executada sendo a quantidade aqui informada meramente estimativa. | RDO e Relatório fotográfico aprovado pela fiscalização
9.9 | SV DESCARTE RESIDUOS OBRA CIVIL | O/15B.24293.A.TA.I.016 | 6602508 | m³ | 9 | 0 | 0
9.9.1 | Descarte e bota-fora em local licenciado de material escavado não reaproveitado |  |  | m³ | 9 | 0 | 0 | Será remunerado por quantidade efetivamente executada sendo a quantidade aqui informada meramente estimativa. | RDO e Relatório fotográfico aprovado pela fiscalização
9.10 | SV DE EXECUCAO DE OBRAS HIDRAULICAS | O/15B.24293.A.TA.I.016 | 6600024 | vb | 1 | 0 | 0
9.10.1 | Total e completa implantação das instalações hidráulicas da unidade, equipamentos e interligações, conforme projeto incluindo todos os materiais da lista abaixo: |  |  | vb | 1 | 0 | 0 | Será remunerado por quantidade efetivamente executada sendo a quantidade aqui informada meramente estimativa. | RDO e Relatório fotográfico aprovado pela fiscalização
HIDRÁULICO - SAÍDA DE AR
| TUBO COM COSTURA AI ASTM GRB SCH 5S BIS BARRA 6M NAT ,AISI 304, 6" |  | 24.95 | m
| CURVA 45° RL AI ANSI B16.9 SCH 5S, AISI 304, 150 |  | 4 | pç
| CURVA 90° RL AI ANSI B16.9 SCH 5S, AISI 304, 150 |  | 5 | pç
| FLANGE SOBREPOSTO AI NBR7675 DIN 2576 PN10, AISI 304, 150 |  | 12 | pç
| FLANGE SOLTO AC GAL NBR7675 DIN 2642 PN10, AC GAL, 150 |  | 4 | pç
| TÊ 45° AI ANSI B16.9 SCH 5S, AISI 304, DN150 |  | 1 | pç
| ABA DE VEDAÇÃO Ø270mm e=3/16", AISI 304, DN150 |  | 4 | pç
| PESTANA CURTA AI MSS SP-43 Gr SCH 5S BIS, AISI 304, DN150 |  | 4 | pç
| TÊ 90° AI ANSI B16.9 SCH 5S, AISI 304, DN150 |  | 3 | pç
| TUBO C/ COSTURA AI ASTM GRB SCH 5S BIS BARRA 6M NAT L=0.30, AISI 304, 6" |  | 4 | pç
| VÁLVULA BORBOLETA CONCÊNTRICA WAFER PN10 CORPO FERRO NODULAR DISCOINOX 316 EPDM EIXO AISI 316 COR AZUL RAL5017, FoFo, 6'' |  | 6 | pç
| VÁLVULA DE RETENÇÃO WAFER PORTINHOLA ÚNICA NBR7675 PN10 ,FoFo,6'' |  | 4 | pç
HIDRÁULICO - DRENAGEM PLUVIAL
| TUBO PVC BRANCO SOLDÁVEL, CONFORME NBR5648, PVC BRANCO, DN150 |  | 5.12 | m
| JOELHO 45° SOLDÁVEL PVC BRANCO, PVC BRANCO, DN150 |  | 2 | pç
| JOELHO 90° SOLDÁVEL PVC BRANCO,PVC BRANCO, DN150 |  | 1 | pç
SERRALHERIA
| SUPORTE PARA TUBULAÇÃO Ø6" - SP -02 H= 400mm |  | 3 | pç
| SUPORTE PARA TUBULAÇÃO Ø6" - SP -03 H=300mm |  | 2 | pç
EQUIPAMENTOS
| SOPRADOR DE AR PARA LAVAGEM DOS FILTROS |  | 2 | pç
| MONOVIA COM TALHA E TROLLEY MECANIZADO |  | 1 | pç
9.11 | SV COMISSIONAMENTO START UP | O/15B.24293.A.TA.I.016 | 6600830 | vb | 1 | 0 | 0
9.11.1 | Total e completa instalação da unidade, equipamentos e interligações e comissionamento destes, compreendendo montagens hidráulicas e hidromecânicas necessários para o perfeito funcionamento do equipamento, bem como do sistema que o contempla, conforme projetos. |  |  | vb | 1 | 0 | 0 | Será remunerado por quantidade efetivamente executada sendo a quantidade aqui informada meramente estimativa. | RDO e Relatório fotográfico aprovado pela fiscalização
10 | CASA DE GERADOR DE CLORO | [5 empty] | 0
10.1 | SV DE ESCAVACAO | O/15B.24293.A.TA.I.016 | 6600020 | m³ | 55 | 0 | 0
10.1.1 | Execução de serviços de escavação. |  |  | m³ | 55 | 0 | 0 | Será remunerado por quantidade efetivamente executada sendo a quantidade aqui informada meramente estimativa. | RDO e Relatório fotográfico aprovado pela fiscalização
10.2 | SV SERRALHERIA CARPINTARIA | O/15B.24293.A.TA.I.016 | 6600711 | vb | 1 | 0 | 0
10.2.1 | Fornecimento, montagem e desmontagem de formas |  |  | m² | 148 | 0 | 0 | Será remunerado por quantidade efetivamente executada sendo a quantidade aqui informada meramente estimativa. | RDO e Relatório fotográfico aprovado pela fiscalização
10.3 | SV CORTE E DOBRA | O/15B.24293.A.TA.I.016 | 6601003 | kg | 2016 | 0 | 0
10.3.1 | Fornecimento, corte, dobra de aço |  |  | kg | 2016 | 0 | 0 | Será remunerado por quantidade efetivamente executada sendo a quantidade aqui informada meramente estimativa. | RDO e Relatório fotográfico aprovado pela fiscalização
10.4 | SV CONCRETAGEM FCK 10MPA CONVENCIONAL | O/15B.24293.A.TA.I.016 | 6600816 | m³ | 3 | 0 | 0
10.4.1 | Fornecimento e aplicação de concreto magro |  |  | m³ | 3 | 0 | 0 | Será remunerado por quantidade efetivamente executada sendo a quantidade aqui informada meramente estimativa. | RDO e Relatório fotográfico aprovado pela fiscalização
10.5 | SV CONCRETAGEM FCK 40MPA USINADO | O/15B.24293.A.TA.I.016 | 6600829 | m³ | 27 | 0 | 0
10.5.1 | Fornecimento de concreto, fck 40Mpa |  |  | m³ | 27 | 0 | 0 | Será remunerado por quantidade efetivamente executada sendo a quantidade aqui informada meramente estimativa. | RDO e Relatório fotográfico aprovado pela fiscalização
10.6 | SV EXECUCAO DE OBRAS CONSTRUCAO CIVIL | O/15B.24293.A.TA.I.016 | 6600022 | vb | 1 | 0 | 0
10.6.1 | Fornecimento e instalação de telha metálica trapezoidal tp40, e=0,8mm, com pintura eletrostática, cor branca i=9% |  |  | m² | 30 | 0 | 0 | Será remunerado por quantidade efetivamente executada sendo a quantidade aqui informada meramente estimativa. | RDO e Relatório fotográfico aprovado pela fiscalização
10.6.2 | Fornecimento e instalação de calha de aço galvanizado chapa nº24 |  |  | m | 7 | 0 | 0 | Será remunerado por quantidade efetivamente executada sendo a quantidade aqui informada meramente estimativa. | RDO e Relatório fotográfico aprovado pela fiscalização
10.6.3 | Fornecimento e instalação de rufo em chapa galvanizada com pintura esmalte cor branca dobrada nº24 |  |  | m | 32 | 0 | 0 | Será remunerado por quantidade efetivamente executada sendo a quantidade aqui informada meramente estimativa. | RDO e Relatório fotográfico aprovado pela fiscalização
10.6.4 | Fornecimento e instalação de porta dupla de abrir em alumínio anodizado, acabamento com pintura eletrostática, cor branca, com vidros para visualização interna 1,20m x 2,10m |  |  | un | 1 | 0 | 0 | Será remunerado por quantidade efetivamente executada sendo a quantidade aqui informada meramente estimativa. | RDO e Relatório fotográfico aprovado pela fiscalização
10.6.5 | Fornecimento e instalação de cobogó de ventilação 1,20m x 0,60m |  |  | un | 16 | 0 | 0 | Será remunerado por quantidade efetivamente executada sendo a quantidade aqui informada meramente estimativa. | RDO e Relatório fotográfico aprovado pela fiscalização
10.7 | SV DE PINTURA PREDIAL | O/15B.24293.A.TA.I.016 | 6600706 | vb | 1 | 0 | 0
10.7.1 | Execução de pintura com tinta látex-pva, cor branco, fosco |  |  | m² | 48 | 0 | 0 | Será remunerado por quantidade efetivamente executada sendo a quantidade aqui informada meramente estimativa. | RDO e Relatório fotográfico aprovado pela fiscalização
10.7.2 | Execução de pintura com tinta acrílica sobre massa corrida, conforme padrão aegea |  |  | m² | 96 | 0 | 0 | Será remunerado por quantidade efetivamente executada sendo a quantidade aqui informada meramente estimativa. | RDO e Relatório fotográfico aprovado pela fiscalização
10.7.3 | Execução de pintura com tinta acrílica sobre massa corrida, cor branco, fosco |  |  | m² | 145 | 0 | 0 | Será remunerado por quantidade efetivamente executada sendo a quantidade aqui informada meramente estimativa. | RDO e Relatório fotográfico aprovado pela fiscalização
10.8 | SV DE IMPERMEABILIZACAO | O/15B.24293.A.TA.I.016 | 6601160 | m² | 58 | 0 | 0
10.8.1 | Execução impermeabilização na face interna das unidades conforme especificações de projeto. |  |  | m² | 58 | 0 | 0 | Será remunerado por quantidade efetivamente executada sendo a quantidade aqui informada meramente estimativa. | RDO e Relatório fotográfico aprovado pela fiscalização
10.9 | SV DE REATERRO | O/15B.24293.A.TA.I.016 | 6600722 | m³ | 49 | 0 | 0
10.9.1 | Execução de serviços de reaterro compactado |  |  | m³ | 49 | 0 | 0 | Será remunerado por quantidade efetivamente executada sendo a quantidade aqui informada meramente estimativa. | RDO e Relatório fotográfico aprovado pela fiscalização
10.10 | SV DESCARTE RESIDUOS OBRA CIVIL | O/15B.24293.A.TA.I.016 | 6602508 | m³ | 9 | 0 | 0
10.10.1 | Descarte e bota-fora em local licenciado de material escavado não reaproveitado |  |  | m³ | 9 | 0 | 0 | Será remunerado por quantidade efetivamente executada sendo a quantidade aqui informada meramente estimativa. | RDO e Relatório fotográfico aprovado pela fiscalização
10.11 | SV DE EXECUCAO DE OBRAS HIDRAULICAS | O/15B.24293.A.TA.I.016 | 6600024 | vb | 1 | 0 | 0
10.11.1 | Total e completa implantação das instalações hidráulicas da unidade, equipamentos e interligações, conforme projeto incluindo todos os materiais da lista abaixo: |  |  | vb | 1 | 0 | 0 | Será remunerado por quantidade efetivamente executada sendo a quantidade aqui informada meramente estimativa. | RDO e Relatório fotográfico aprovado pela fiscalização
HIDRÁULICO
| TUBO PVC BRANCO SOLDÁVEL,PVC, DN100 |  |  | m | 0.98
| TUBO PVC BRANCO SOLDÁVEL,PVC, DN150 |  |  | m | 2.97
| TUBO PVC SOLDÁVEL, CONFORME NBR 5648,PVC, DN25 |  |  | m | 26.79
| TUBO PVC SOLDÁVEL, CONFORME NBR 5648,PVC, DN 60 |  |  | m | 7.18
| ADAPTADOR SOLDÁVEL CURTO BOLSA E ROSCA PARA REGISTRO, CONFORME NBR 5648, PVC MARROM, 75 x 2 1/2'' |  |  | pç | 4
| ADAPTADOR SOLDÁVEL CURTO BOLSA E ROSCA PARA REGISTRO, CONFORME NBR 5648, PVC MARROM, 25 x 3/4'' |  |  | pç | 4
| JOELHO 45° SOLDÁVEL PVC BRANCO, PVC BRANCO, DN150 |  |  | pç | 2
| JOELHO 90° SOLDÁVEL PVC BRANCO, PVC BRANCO, DN150 |  |  | pç | 1
| JOELHO 90° SOLDÁVEL PVC BRANCO, PVC BRANCO, DN100 |  |  | pç | 1
| JOELHO 90° SOLDÁVEL, CONFORME NBR 5648, PVC MARROM, DN60 |  |  | pç | 2
| JOELHO 90° SOLDÁVEL, CONFORME NBR 5648, PVC MARROM, DN25 |  |  | pç | 30
| TÊ 90º SOLDÁVEL, CONFORME NBR 5648, PVC MARROM, DN60 |  |  | pç | 2
| REGISTRO ESFERA VS SOLDÁVEL, PVC MARROM, DN25 |  |  | pç | 4
| REGISTRO ESFERA VS SOLDÁVEL, PVC MARROM, DN60 |  |  | pç | 3
EQUIPAMENTOS
| CONJUNTO DE GERADOR DE CLORO (INSTRUMENTOS CONFORME FORNECEDOR) |  |  | cj | 1
| TANQUE DE ESTOCAGEM DE SOLUÇÃO DE HIPOCLORITO DE SÓDIO EM PRFV 5,55M³ |  |  | pç | 2
| CONJUNTO MOTOBOMBA DIAFRAGMA PARA DOSAGEM DE HIPOCLORITO DE SÓDIO (PRÉ-OXIDAÇÃO) |  |  | cj | 2
| CONJUNTO MOTOBOMBA DIAFRAGMA PARA DOSAGEM DE HIPOCLORITO DE SÓDIO (DESINFECÇÃO) |  |  | cj | 2
INSTRUMENTOS
| MEDIDOR DE NÍVEL TIPO RADAR PARA TANQUE DE QUÍMICOS (PRÉ-OXIDAÇÃO) |  |  | pç | 1
| MEDIDOR DE NÍVEL TIPO RADAR PARA TANQUE DE QUÍMICOS (DESINFECÇÃO) |  |  | pç | 1
SERRALHERIA
| SUPORTE PARA TUBULAÇÃO PVC DN25 |  |  | pç | 18
| SUPORTE PARA TUBULAÇÃO SP-01 DN25 H=1150mm |  |  | pç | 3
| ESCADA DE ACESSO EM FIBRA DE VIDRO, H=0,70M |  |  | pç | 1
| ESCADA DE ACESSO MARINHEIRO EM FIBRA DE VIDRO, H=3,55M |  |  | pç | 2
10.12 | SV COMISSIONAMENTO START UP | O/15B.24293.A.TA.I.016 | 6600830 | vb | 1 | 0 | 0
10.12.1 | Total e completa instalação da unidade, equipamentos e interligações e comissionamento destes, compreendendo montagens hidráulicas e hidromecânicas necessários para o perfeito funcionamento do equipamento, bem como do sistema que o contempla, conforme projetos. |  |  | vb | 1 | 0 | 0 | Será remunerado por quantidade efetivamente executada sendo a quantidade aqui informada meramente estimativa. | RDO e Relatório fotográfico aprovado pela fiscalização
11 | CASA DE QUIMICOS | [5 empty] | 0
11.1 | SV DE ESCAVACAO | O/15B.24293.A.TA.I.016 | 6600020 | m³ | 90 | 0 | 0
11.1.1 | Execução de serviços de escavação. |  |  | m³ | 90 | 0 | 0 | Será remunerado por quantidade efetivamente executada sendo a quantidade aqui informada meramente estimativa. | RDO e Relatório fotográfico aprovado pela fiscalização
11.2 | SV SERRALHERIA CARPINTARIA | O/15B.24293.A.TA.I.016 | 6600711 | vb | 1 | 0 | 0
11.2.1 | Fornecimento, montagem e desmontagem de formas |  |  | m² | 285 | 0 | 0 | Será remunerado por quantidade efetivamente executada sendo a quantidade aqui informada meramente estimativa. | RDO e Relatório fotográfico aprovado pela fiscalização
11.3 | SV CORTE E DOBRA | O/15B.24293.A.TA.I.016 | 6601003 | kg | 2799 | 0 | 0
11.3.1 | Fornecimento, corte, dobra de aço |  |  | kg | 2799 | 0 | 0 | Será remunerado por quantidade efetivamente executada sendo a quantidade aqui informada meramente estimativa. | RDO e Relatório fotográfico aprovado pela fiscalização
11.4 | SV CONCRETAGEM FCK 10MPA CONVENCIONAL | O/15B.24293.A.TA.I.016 | 6600816 | m³ | 1 | 0 | 0
11.4.1 | Fornecimento e aplicação de concreto magro |  |  | m³ | 1 | 0 | 0 | Será remunerado por quantidade efetivamente executada sendo a quantidade aqui informada meramente estimativa. | RDO e Relatório fotográfico aprovado pela fiscalização
11.5 | SV CONCRETAGEM FCK 40MPA USINADO | O/15B.24293.A.TA.I.016 | 6600829 | m³ | 42 | 0 | 0
11.5.1 | Fornecimento de concreto, fck 40Mpa |  |  | m³ | 42 | 0 | 0 | Será remunerado por quantidade efetivamente executada sendo a quantidade aqui informada meramente estimativa. | RDO e Relatório fotográfico aprovado pela fiscalização
11.6 | SV EXECUCAO DE OBRAS CONSTRUCAO CIVIL | O/15B.24293.A.TA.I.016 | 6600022 | vb | 1 | 0 | 0
11.6.1 | Execução de paredes da caixa em blocos de concreto, canaleta e graute |  |  | m² | 27 | 0 | 0 | Será remunerado por quantidade efetivamente executada sendo a quantidade aqui informada meramente estimativa. | RDO e Relatório fotográfico aprovado pela fiscalização
11.6.2 | Fornecimento e instalação de telha metálica trapezoidal tp40, e=0,8mm, com pintura eletrostática, cor branca i=9% |  |  | m² | 45 | 0 | 0 | Será remunerado por quantidade efetivamente executada sendo a quantidade aqui informada meramente estimativa. | RDO e Relatório fotográfico aprovado pela fiscalização
11.6.3 | Fornecimento e instalação de calha de aço galvanizado chapa nº24 |  |  | m | 9 | 0 | 0 | Será remunerado por quantidade efetivamente executada sendo a quantidade aqui informada meramente estimativa. | RDO e Relatório fotográfico aprovado pela fiscalização
11.6.4 | Fornecimento e instalação de rufo em chapa galvanizada com pintura esmalte cor branca dobrada nº24 |  |  | m | 28 | 0 | 0 | Será remunerado por quantidade efetivamente executada sendo a quantidade aqui informada meramente estimativa. | RDO e Relatório fotográfico aprovado pela fiscalização
11.6.5 | Fornecimento e instalação de porta dupla de abrir em alumínio anodizado, acabamento com pintura eletrostática, cor branca, com vidros para visualização interna 1,30m x 2,10m |  |  | un | 1 | 0 | 0 | Será remunerado por quantidade efetivamente executada sendo a quantidade aqui informada meramente estimativa. | RDO e Relatório fotográfico aprovado pela fiscalização
11.6.6 | Fornecimento e instalação de porta dupla de abrir em alumínio anodizado, acabamento com pintura eletrostática, cor branca, tipo veneziana 0,90m x 2,10m |  |  | un | 1 | 0 | 0 | Será remunerado por quantidade efetivamente executada sendo a quantidade aqui informada meramente estimativa. | RDO e Relatório fotográfico aprovado pela fiscalização
11.6.7 | Fornecimento e instalação de cobogó de ventilação 1,20m x 0,60m |  |  | un | 7 | 0 | 0 | Será remunerado por quantidade efetivamente executada sendo a quantidade aqui informada meramente estimativa. | RDO e Relatório fotográfico aprovado pela fiscalização
11.7 | SV DE PINTURA PREDIAL | O/15B.24293.A.TA.I.016 | 6600706 | vb | 1 | 0 | 0
11.7.1 | Execução de pintura com tinta látex-pva, cor branco, fosco |  |  | m² | 80 | 0 | 0 | Será remunerado por quantidade efetivamente executada sendo a quantidade aqui informada meramente estimativa. | RDO e Relatório fotográfico aprovado pela fiscalização
11.7.2 | Execução de pintura com tinta acrílica sobre massa corrida, conforme padrão aegea |  |  | m² | 131 | 0 | 0 | Será remunerado por quantidade efetivamente executada sendo a quantidade aqui informada meramente estimativa. | RDO e Relatório fotográfico aprovado pela fiscalização
11.7.3 | Execução de pintura com tinta acrílica sobre massa corrida, cor branco, fosco |  |  | m² | 210 | 0 | 0 | Será remunerado por quantidade efetivamente executada sendo a quantidade aqui informada meramente estimativa. | RDO e Relatório fotográfico aprovado pela fiscalização
11.7 | SV DE IMPERMEABILIZACAO | O/15B.24293.A.TA.I.016 | 6601160 | m² | 96 | 0 | 0
11.7.1 | Execução impermeabilização na face interna das unidades conforme especificações de projeto. |  |  | m² | 96 | 0 | 0 | Será remunerado por quantidade efetivamente executada sendo a quantidade aqui informada meramente estimativa. | RDO e Relatório fotográfico aprovado pela fiscalização
11.8 | SV DE REATERRO | O/15B.24293.A.TA.I.016 | 6600722 | m³ | 78 | 0 | 0
11.8.1 | Execução de serviços de reaterro compactado |  |  | m³ | 78 | 0 | 0 | Será remunerado por quantidade efetivamente executada sendo a quantidade aqui informada meramente estimativa. | RDO e Relatório fotográfico aprovado pela fiscalização
11.9 | SV DESCARTE RESIDUOS OBRA CIVIL | O/15B.24293.A.TA.I.016 | 6602508 | m³ | 16 | 0 | 0
11.9.1 | Descarte e bota-fora em local licenciado de material escavado não reaproveitado |  |  | m³ | 16 | 0 | 0 | Será remunerado por quantidade efetivamente executada sendo a quantidade aqui informada meramente estimativa. | RDO e Relatório fotográfico aprovado pela fiscalização
11.10 | SV DE EXECUCAO DE OBRAS HIDRAULICAS | O/15B.24293.A.TA.I.016 | 6600024 | vb | 1 | 0 | 0
11.10.1 | Total e completa implantação das instalações hidráulicas da unidade, equipamentos e interligações, conforme projeto incluindo todos os materiais da lista abaixo: |  |  | vb | 1 | 0 | 0 | Será remunerado por quantidade efetivamente executada sendo a quantidade aqui informada meramente estimativa. | RDO e Relatório fotográfico aprovado pela fiscalização
HIDRÁULICO - DOSAGEM DE POLÍMERO NO TRALF
| TUBO PVC SOLDÁVEL,PVC MARROM, DN25 |  |  | m | 1.65
| TUBO PVC SOLDÁVEL,PVC MARROM, DN40 |  |  | m | 0.91
| TUBO PVC SOLDÁVEL,PVC MARROM, DN60 |  |  | m | 96
| ADAPTADOR SOLDÁVEL CURTO BOLSA E ROSCA PARA REGISTRO, CONFORME NBR 5648,PVC MARROM,25 x 3/4'' |  |  | pç | 2
| ADAPTADOR SOLDÁVEL CURTO BOLSA E ROSCA PARA REGISTRO, CONFORME NBR 5648,PVC MARROM,40 x 1 1/4'' |  |  | pç | 2
| ADAPTADOR SOLDÁVEL CURTO BOLSA E ROSCA PARA REGISTRO, CONFORME NBR 5648,PVC MARROM,60 x 2'' |  |  | pç | 1
| BUCHA REDUÇÃO SOLDÁVEL LONGA, CONFORME NBR 5648, PVC MARROM, 50 x 25 |  |  | pç | 1
| BUCHA REDUÇÃO SOLDÁVEL LONGA, CONFORME NBR 5648, PVC MARROM, 60 x 40 |  |  | pç | 2
| CURVA 90° LONGA SOLDÁVEL, CONFORME NBR 5648,PVC MARROM, DN60 |  |  | pç | 9
| JOELHO 90° SOLDÁVEL, CONFORME NBR 5648, PVC MARROM, DN25 |  |  | pç | 3
| JOELHO 90° SOLDÁVEL, CONFORME NBR 5648, PVC MARROM, DN60 |  |  | pç | 4
| TÊ 90º SOLDÁVEL, CONFORME NBR 5648, PVC MARROM, DN25 |  |  | pç | 1
| TÊ 90º SOLDÁVEL, CONFORME NBR 5648, PVC MARROM, DN60 |  |  | pç | 1
| UNIÃO SOLDÁVEL, CONFORME NBR 5648, PVC MARROM, DN25 |  |  | pç | 2
| UNIÃO SOLDÁVEL, CONFORME NBR 5648, PVC MARROM, DN40 |  |  | pç | 2
| UNIÃO SOLDÁVEL, CONFORME NBR 5648, PVC MARROM, DN60 |  |  | pç | 4
| REGISTRO ESFERA VS SOLDÁVEL, PVC MARROM, DN25 |  |  | pç | 2
| REGISTRO ESFERA VS SOLDÁVEL, PVC MARROM, DN40 |  |  | pç | 2
| REGISTRO ESFERA VS SOLDÁVEL, PVC MARROM, DN60 |  |  | pç | 1
HIDRÁULICO - DOSAGEM DE POLÍMERO NOS BAGS
| TUBO PVC SOLDÁVEL,PVC MARROM, DN32 |  |  | m | 0.36
| TUBO PVC SOLDÁVEL,PVC MARROM, DN50 |  |  | m | 5.71
| TUBO PVC SOLDÁVEL, PVC MARROM,DN60 |  |  | m | 15.6
| ADAPTADOR SOLDÁVEL CURTO BOLSA E ROSCA PARA REGISTRO, CONFORME NBR 5648,PVC MARROM,32 x 1'' |  |  | pç | 1
| ADAPTADOR SOLDÁVEL CURTO BOLSA E ROSCA PARA REGISTRO, CONFORME NBR 5648,PVC MARROM,50 x 1 1/4'' |  |  | pç | 6
| CURVA 90° SOLDÁVEL, CONFORME NBR 5648, PVC MARROM, DN60 |  |  | pç | 5
| FLANGE LIVRE COM FUROS PBS, PVC MARROM, DN50 |  |  | pç | 2
| FLANGE LIVRE COM FUROS PBS, PVC MARROM, DN60 |  |  | pç | 2
| JOELHO 90° SOLDÁVEL, CONFORME NBR 5648, PVC MARROM, DN32 |  |  | pç | 2
| JOELHO 90° SOLDÁVEL, CONFORME NBR 5648, PVC MARROM, DN50 |  |  | pç | 7
| JOELHO 90° SOLDÁVEL, CONFORME NBR 5648, PVC MARROM, DN60 |  |  | pç | 3
| TÊ 90º SOLDÁVEL, CONFORME NBR 5648, PVC MARROM, DN50 |  |  | pç | 3
| TÊ 90º SOLDÁVEL, CONFORME NBR 5648, PVC MARROM, DN60 |  |  | pç | 1
| UNIÃO SOLDÁVEL, CONFORME NBR 5648, PVC MARROM, DN50 |  |  | pç | 2
| UNIÃO SOLDÁVEL, CONFORME NBR 5648, PVC MARROM, DN60 |  |  | pç | 6
| VÁLVULA DE RETENÇÃO HORIZONTAL NBR 15055 TIPO 3, LIGA DE COBRE, DN50 |  |  | pç | 1
| REGISTRO ESFERA VS SOLDÁVEL, PVC MARROM, DN32 |  |  | pç | 1
| REGISTRO ESFERA VS SOLDÁVEL, PVC MARROM, DN50 |  |  | pç | 5
| REGISTRO ESFERA VS SOLDÁVEL, PVC MARROM, DN60 |  |  | pç | 2
SERRALHERIA - DOSAGEM DE POLÍMERO
| SUPORTE PARA TUBULAÇÃO DN25 H=420mm - SP-06 |  |  | pç | 1
| SUPORTE PARA TUBULAÇÃO DN60 H=200mm - SP-07 |  |  | pç | 2
| SUPORTE PARA TUBULAÇÃO DN60 H=365mm - SP-08 |  |  | pç | 1
| SUPORTE PARA TUBULAÇÃO DN60 H=52mm - SP-09 |  |  | pç | 2
| SUPORTE PARA TUBULAÇÃO DN50 H=745mm - SP-01 |  |  | pç | 1
| SUPORTE PARA TUBULAÇÃO DN60 H=210mm - SP-02 |  |  | pç | 2
| SUPORTE PARA TUBULAÇÃO DN60 H=685mm - SP-03 |  |  | pç | 1
| SUPORTE PARA TUBULAÇÃO DN50 H=30mm - SP-04 |  |  | pç | 2
| SUPORTE PARA TUBULAÇÃO DN60 H=53mm - SP-05 |  |  | pç | 3
HIDRÁULICO - DOSAGEM DE CAL HIDRATADA NA EEAB
| TUBO PVC SOLDÁVEL, PVC MARROM, DN25 |  |  | m | 18.26
| TUBO PVC SOLDÁVEL, PVC MARROM, DN40 |  |  | m | 0.77
| TUBO PVC SOLDÁVEL, PVC MARROM, DN60 |  |  | m | 80.59
| ADAPTADOR SOLDÁVEL CURTO BOLSA E ROSCA PARA REGISTRO, CONFORME NBR 5648, PVC MARROM, 25 x 3/4'' |  |  | pç | 2
| ADAPTADOR SOLDÁVEL CURTO BOLSA E ROSCA PARA REGISTRO, CONFORME NBR 5648, PVC MARROM, 40 x 1 1/4'' |  |  | pç | 4
| ADAPTADOR SOLDÁVEL CURTO BOLSA E ROSCA PARA REGISTRO, CONFORME NBR 5648, PVC MARROM, 60 x 2'' |  |  | pç | 1
| BUCHA REDUÇÃO SOLDÁVEL LONGA, CONFORME NBR 5648, PVC MARROM, 40 x 25 |  |  | pç | 2
| BUCHA REDUÇÃO SOLDÁVEL LONGA, CONFORME NBR 5648, PVC MARROM, 60 x 25 |  |  | pç | 2
| BUCHA REDUÇÃO SOLDÁVEL LONGA, CONFORME NBR 5648, PVC MARROM, 60 x 40 |  |  | pç | 2
| CURVA 90° SOLDÁVEL, CONFORME NBR 5648,PVC MARROM, DN60 |  |  | pç | 7
| FLANGE LIVRE COM FUROS PBS NBR 7669, PVC MARROM, DN60 |  |  | pç | 2
| JOELHO 90° SOLDÁVEL, CONFORME NBR 5648, PVC MARROM, DN25 |  |  | pç | 18
| JOELHO 90° SOLDÁVEL, CONFORME NBR 5648, PVC MARROM, DN60 |  |  | pç | 7
| TÊ 90º SOLDÁVEL, CONFORME NBR 5648, PVC MARROM, DN25 |  |  | pç | 4
| TÊ 90º SOLDÁVEL, CONFORME NBR 5648, PVC MARROM, DN60 |  |  | pç | 1
| UNIÃO SOLDÁVEL, CONFORME NBR 5648, PVC MARROM, DN25 |  |  | pç | 2
| UNIÃO SOLDÁVEL, CONFORME NBR 5648, PVC MARROM, DN40 |  |  | pç | 2
| UNIÃO SOLDÁVEL, CONFORME NBR 5648, PVC MARROM, DN60 |  |  | pç | 4
| VÁLVULA DE RETENÇÃO HORIZONTAL NBR 15055 TIPO 3, LIGA DE COBRE, DN25 |  |  | pç | 1
| REGISTRO ESFERA VS SOLDÁVEL,PVC MARROM,DN25 |  |  | pç | 8
| REGISTRO ESFERA VS SOLDÁVEL,PVC MARROM, DN40 |  |  | pç | 2
| REGISTRO ESFERA VS SOLDÁVEL,PVC MARROM, DN60 |  |  | pç | 1
SERRALHERIA - DOSAGEM DE CAL HIDRATADA NA EEAB
| SUPORTE PARA TUBULAÇÃO DN25 H=25mm - SP-10 |  |  | pç | 5
| SUPORTE PARA TUBULAÇÃO DN25 H=32mm - SP-11 |  |  | pç | 4
| SUPORTE PARA TUBULAÇÃO DN25 H=35mm - SP-12 |  |  | pç | 5
| SUPORTE PARA TUBULAÇÃO DN25 H=200mm - SP-13 |  |  | pç | 2
| SUPORTE PARA TUBULAÇÃO DN25 H=535mm - SP-14 |  |  | pç | 2
| SUPORTE PARA TUBULAÇÃO DN40 H=200mm - SP-15 |  |  | pç | 2
| SUPORTE PARA TUBULAÇÃO DN25 H=68mm - SP-16 |  |  | pç | 4
| SUPORTE PARA TUBULAÇÃO DN60 H=52mm - SP-17 |  |  | pç | 3
HIDRÁULICO - DOSAGEM DE FLÚOR NO TANQUE DE CONTATO
| TUBO PVC SOLDÁVEL, PVC MARROM, DN25 |  |  | m | 73.92
| TUBO PVC SOLDÁVEL, PVC MARROM, DN60 |  |  | m | 2.06
| ADAPTADOR SOLDÁVEL CURTO BOLSA E ROSCA PARA REGISTRO, CONFORME NBR 5648,PVC MARROM,25 x 3/4'' |  |  | pç | 1
| ADAPTADOR SOLDÁVEL CURTO BOLSA E ROSCA PARA REGISTRO, CONFORME NBR 5648,PVC MARROM,60 x 2'' |  |  | pç | 1
| ENGATE RÁPIDO, PVC MARROM, 2'' |  |  | pç | 1
| ENGATE RÁPIDO,PVC MARROM, 3/4" |  |  | pç | 4
| JOELHO 45° SOLDÁVEL, CONFORME NBR 5648, PVC MARROM, DN25 |  |  | pç | 2
| JOELHO 90° SOLDÁVEL, CONFORME NBR 5648, PVC MARROM, DN25 |  |  | pç | 19
| JOELHO 90° SOLDÁVEL, CONFORME NBR 5648, PVC MARROM, DN60 |  |  | pç | 2
| LUVA SOLDA X SOLDA, CONFORME NBR 5648, PVC MARROM, DN25 |  |  | pç | 4
| LUVA SOLDA X SOLDA, CONFORME NBR 5648, PVC MARROM, DN60 |  |  | pç | 1
| TÊ 90º SOLDÁVEL, CONFORME NBR 5648, PVC MARROM, DN25 |  |  | pç | 2
| REGISTRO ESFERA VS SOLDÁVEL, PVC MARROM, DN25 |  |  | pç | 4
| REGISTRO ESFERA VS SOLDÁVEL, PVC MARROM, DN60 |  |  | pç | 1
SERRALHERIA - DOSAGEM DE FLÚOR NO TANQUE DE CONTATO
| SUPORTE PARA TUBULAÇÃO DN25 H=15mm - SP-23 |  |  | pç | 6
| SUPORTE PARA TUBULAÇÃO DN25 H=25mm - SP-24 |  |  | pç | 5
| SUPORTE PARA TUBULAÇÃO DN25 H=38mm - SP-25 |  |  | pç | 2
| SUPORTE PARA TUBULAÇÃO DN25 H=40mm - SP-26 |  |  | pç | 2
| SUPORTE PARA TUBULAÇÃO DN25 H=50mm - SP-27 |  |  | pç | 2
HIDRÁULICO - DOSAGEM DE SULFATO DE ALUMÍNIO NA EEAB
| TUBO PVC SOLDÁVEL, PVC MARROM, DN25 |  |  | m | 97.31
| TUBO PVC SOLDÁVEL, PVC MARROM, DN60 |  |  | m | 2.27
| ADAPTADOR SOLDÁVEL CURTO BOLSA E ROSCA PARA REGISTRO, CONFORME NBR 5648,PVC MARROM,25 x 3/4'' |  |  | pç | 2
| ADAPTADOR SOLDÁVEL CURTO BOLSA E ROSCA PARA REGISTRO, CONFORME NBR 5648,PVC MARROM,60 x 2'' |  |  | pç | 1
| ENGATE RÁPIDO, PVC MARROM, 2" |  |  | pç | 1
| ENGATE RÁPIDO, PVC MARROM, 3/4" |  |  | pç | 4
| JOELHO 45° SOLDÁVEL, CONFORME NBR 5648, PVC MARROM, DN25 |  |  | pç | 2
| JOELHO 90° SOLDÁVEL, CONFORME NBR 5648, PVC MARROM, DN25 |  |  | pç | 18
| JOELHO 90° SOLDÁVEL, CONFORME NBR 5648, PVC MARROM, DN60 |  |  | pç | 2
| LUVA SOLDA X SOLDA, CONFORME NBR 5648, PVC MARROM, DN25 |  |  | pç | 4
| LUVA SOLDA X SOLDA, CONFORME NBR 5648, PVC MARROM, DN60 |  |  | pç | 1
| TÊ 90º SOLDÁVEL, CONFORME NBR 5648, PVC MARROM, DN25 |  |  | pç | 2
| REGISTRO ESFERA VS SOLDÁVEL, PVC MARROM, DN25 |  |  | pç | 5
| REGISTRO ESFERA VS SOLDÁVEL, PVC MARROM, DN60 |  |  | pç | 1
SERRALHERIA - DOSAGEM DE SULFATO DE ALUMÍNIO NA EEAB
| SUPORTE PARA TUBULAÇÃO DN25 H=15mm - SP-27 |  |  | pç | 4
| SUPORTE PARA TUBULAÇÃO DN25 H=25mm - SP-29 |  |  | pç | 8
| SUPORTE PARA TUBULAÇÃO DN25 H=38mm - SP-28 |  |  | pç | 2
| SUPORTE PARA TUBULAÇÃO DN25 H=150mm - SP-30 |  |  | pç | 2
HIDRÁULICO - DOSAGEM DE HIPOCLORITO DE SÓDIO NO TANQUE DE CONTATO E EEAB
| TUBO PVC SOLDÁVEL, PVC MARROM, DN25 |  |  | m | 199.48
| ADAPTADOR SOLDÁVEL CURTO BOLSA E ROSCA PARA REGISTRO, CONFORME NBR 5648,PVC MARROM,25 x 3/4'' |  |  | pç | 1
| ENGATE RÁPIDO, PVC MARROM, 3/4" |  |  | pç | 8
| JOELHO 45° SOLDÁVEL, CONFORME NBR 5648, PVC MARROM, DN25 |  |  | pç | 4
| JOELHO 90° SOLDÁVEL, CONFORME NBR 5648, PVC MARROM, DN25 |  |  | pç | 28
| LUVA SOLDA X SOLDA, CONFORME NBR 5648, PVC MARROM, DN25 |  |  | pç | 8
| TÊ 90º SOLDÁVEL, CONFORME NBR 5648, PVC MARROM, DN25 |  |  | pç | 5
| REGISTRO ESFERA VS SOLDÁVEL, PVC MARROM, DN25 |  |  | pç | 9
SERRALHERIA - DOSAGEM DE HIPOCLORITO DE SÓDIO NO TANQUE DE CONTATO E EEAB
| SUPORTE PARA TUBULAÇÃO DN25 H40mm - SP-18 |  |  | pç | 2
| SUPORTE PARA TUBULAÇÃO DN25 H=25mm - SP-19 |  |  | pç | 9
| SUPORTE PARA TUBULAÇÃO DN25 H=38mm - SP-20 |  |  | pç | 4
| SUPORTE PARA TUBULAÇÃO DN25 H=100mm - SP-21 |  |  | pç | 2
| SUPORTE PARA TUBULAÇÃO DN25 H=200mm - SP-22 |  |  | pç | 2
HIDRÁULICO - EXTRAVASORES E DRENOS
| TUBO PVC SOLDÁVEL, PVC MARROM, DN25 |  |  | m | 5.34
| TUBO PVC SOLDÁVEL, PVC MARROM, DN60 |  |  | m | 3.97
| TUBO PVC SOLDÁVEL, PVC MARROM, DN75 |  |  | m | 5.46
| PVC SOLDÁVEL, PVC BRANCO, DN100 |  |  | m | 0.5
| TUBO PVC SOLDÁVEL, PVC BRANCO, DN150 |  |  | m | 3.85
| ADAPTADOR SOLDÁVEL CURTO BOLSA E ROSCA PARA REGISTRO, CONFORME NBR 5648,PVC MARROM,3/4" |  |  | pç | 3
| ADAPTADOR SOLDÁVEL CURTO BOLSA E ROSCA PARA REGISTRO, CONFORME NBR 5648,PVC MARROM,25 x 3/4'' |  |  | pç | 1
| ADAPTADOR SOLDÁVEL CURTO BOLSA E ROSCA PARA REGISTRO, CONFORME NBR 5648,PVC MARROM,60 x 2'' |  |  | pç | 4
| BUCHA DE REDUÇÃO ROSCÁVEL,PVC MARROM,1.1/2" x 3/4" |  |  | pç | 3
| JOELHO 90° SOLDÁVEL PVC BRANCO,PVC BRANCO,100 |  |  | pç | 1
| JOELHO 90° SOLDÁVEL, CONFORME NBR 5648,PVC MARROM,25 |  |  | pç | 9
| JOELHO 90° SOLDÁVEL, CONFORME NBR 5648,PVC MARROM,60 |  |  | pç | 2
| JOELHO 90° SOLDÁVEL, CONFORME NBR 5648,PVC MARROM,75 |  |  | pç | 5
| TÊ 90º SOLDÁVEL, CONFORME NBR 5648,PVC MARROM,25 |  |  | pç | 2
| TÊ 90º SOLDÁVEL, CONFORME NBR 5648,PVC MARROM,60 |  |  | pç | 2
| JOELHO 45° SOLDÁVEL PVC BRANCO, PVC BRANCO, DN150 |  |  | pç | 1
| JOELHO 90° SOLDÁVEL PVC BRANCO, PVC BRANCO, DN150 |  |  | pç | 2
| REGISTRO DE ESFERA COM DUAS PORCAS,PVC MARROM, DN75 |  |  | pç | 3
| REGISTRO ESFERA VS SOLDÁVEL, PVC MARROM, DN25 |  |  | pç | 4
| REGISTRO ESFERA VS SOLDÁVEL, PVC MARROM, DN60 |  |  | pç | 2
SERRALHERIA - EXTRAVASORES E DRENOS
| SUPORTE PARA TUBULAÇÃO DN25 H=40mm - SP-31 |  |  | pç | 2
| SUPORTE PARA TUBULAÇÃO DN25 H=150mm - SP-32 |  |  | pç | 2
| SUPORTE PARA TUBULAÇÃO DN75 H=140mm - SP-33 |  |  | pç | 3
SERRALHERIA - CASA DE QUÍMICOS
| ESCADA DE ACESSO EM FIBRA DE VIDRO, H=1,00M |  |  | pç | 2
| ESCADA DE ACESSO MARINHEIRO EM FIBRA DE VIDRO, H=1,89M |  |  | pç | 1
| ESCADA DE ACESSO MARINHEIRO EM FIBRA DE VIDRO, H=3,15M |  |  | pç | 1
| GUARDA CORPO |  |  | m | 3.2
| GUARDA CORPO |  |  | m | 8.8
EQUIPAMENTOS
| TANQUE DE ESTOCAGEM DE SULFATO DE ALUMÍNIO EM PRFV 5M³ |  |  | cj | 1
| TANQUE PARA PREPARO E ARMAZENAMENTO DE CAL HIDRATADA EM FIBRA DE VIDRO 2,66M³ |  |  | cj | 2
| TANQUE DE ESTOCAGEM DE FLÚOR EM PRFV 1,5M³ |  |  | cj | 1
| CONJUNTO MOTOBOMBA DIAFRAGMA PARA DOSAGEM DE SULFATO DE ALUMÍNIO NA EEAB |  |  | cj | 2
| CONJUNTO MOTOBOMBA DIAFRAGMA PARA DOSAGEM DE SULFATO DE ALUMÍNIO NO TANQUE DE CONTATO |  |  | cj | 2
| CONJUNTO MOTOBOMBA HELICOIDAL PARA DOSAGEM DE POLÍMERO NO TRALF |  |  | cj | 2
| CONJUNTO MOTOBOMBA HELICOIDAL PARA DOSAGEM DE POLÍMERO NOS BAGS |  |  | cj | 2
| CONJUNTO MOTOBOMBA HELICOIDAL PARA DOSAGEM DE CAL HIDRATADA |  |  | cj | 2
| PREPARADOR AUTOMÁTICO DE POLÍMERO |  |  | cj | 1
INSTRUMENTOS
| MEDIDOR DE NÍVEL TIPO RADAR, PARA TANQUE DE QUÍMICOS COAGULANTE |  |  | pç | 1
| MEDIDOR DE NÍVEL TIPO RADAR, PARA TANQUE DE QUÍMICOS FLUOR |  |  | pç | 1
| MEDIDOR DE NÍVEL TIPO RADAR, PARA TANQUE DE QUÍMICOS ALCALINIZANTE |  |  | pç | 1
| MEDIDOR DE NÍVEL TIPO RADAR, PARA TANQUE DE QUÍMICOS ALCALINIZANTE |  |  | pç | 1
11.11 | SV COMISSIONAMENTO START UP | O/15B.24293.A.TA.I.016 | 6600830 | vb | 1 | 0 | 0
11.11.1 | Total e completa instalação da unidade, equipamentos e interligações e comissionamento destes, compreendendo montagens hidráulicas e hidromecânicas necessários para o perfeito funcionamento do equipamento, bem como do sistema que o contempla, conforme projetos. |  |  | vb | 1 | 0 | 0 | Será remunerado por quantidade efetivamente executada sendo a quantidade aqui informada meramente estimativa. | RDO e Relatório fotográfico aprovado pela fiscalização
12 | INSTALAÇÕES ELÉTRICAS E AUTOMAÇÃO | [5 empty] | 0
12.1 | SV DE EXECUCAO DE OBRAS ELETRICAS | O/15B.24293.A.TA.I.016 | 6600023 | vb | 1 | 0 | 0
12.1.1 | Total e completa instalação de subestação de energia aérea em poste, 225kVA conforme projeto DE-55-ME-ETA-166-PE-SB-E-001. Inclusive fornecimento. |  |  | un | 1 | 0 | 0 | Será remunerado por quantidade efetivamente executada sendo a quantidade aqui informada meramente estimativa. | RDO e Relatório fotográfico aprovado pela fiscalização
12.1.2 | Fornecimento e instalação de painel CCM-01 conforme projeto DE-55-ME-ETA-166-PE-CC-E-001 |  |  | un | 1 | 0 | 0 | Será remunerado por quantidade efetivamente executada sendo a quantidade aqui informada meramente estimativa. | RDO e Relatório fotográfico aprovado pela fiscalização
12.1.3 | Fornecimento e instalação de painel QA-01 conforme projeto DE-55-ME-ETA-166-PE-QA-E-001 |  |  | un | 1 | 0 | 0 | Será remunerado por quantidade efetivamente executada sendo a quantidade aqui informada meramente estimativa. | RDO e Relatório fotográfico aprovado pela fiscalização
12.1.4 | Fornecimento e instalação de quadro de distribuição QDG-01 do abrigo de painéis conforme projeto DE-55-ME-ETA-166-PE-UN-E-001 |  |  | un | 1 | 0 | 0 | Será remunerado por quantidade efetivamente executada sendo a quantidade aqui informada meramente estimativa. | RDO e Relatório fotográfico aprovado pela fiscalização
| Quadro de Distribuição para 16 Disjuntor DIN de sobrepor |  |  | pç | 1
| Barra de distribuição tripolar 63A, para disjuntor DIN |  |  | m | 1
| Barramento para neutro, com 8 conexões |  |  | pç | 1
| Barramento para terra, com 8 conexões |  |  | pç | 1
| Conector Para Disjuntor Din Genérico 25mm |  |  | pç | 3
| Interruptor diferencial residual (IDR) bipolar 25A, 30 mA, DIN |  |  | pç | 2
| Minidisjuntor tripolar 20A, 3 kA, DIN |  |  | pç | 1
| Minidisjuntor monopolar 10A, 3 kA, DIN |  |  | pç | 3
| Minidisjuntor monopolar 16A, 3 kA, DIN |  |  | pç | 2
| DPS 1P 45KA 275V |  |  | pç | 4
| Trilho DIN TS-35 |  |  | m | 1
12.1.5 | Fornecimento e instalação de quadro de distribuição QDG-02 da casa de cloro conforme projeto DE-55-ME-ETA-166-PE-UN-E-001 |  |  | un | 1 | 0 | 0 | Será remunerado por quantidade efetivamente executada sendo a quantidade aqui informada meramente estimativa. | RDO e Relatório fotográfico aprovado pela fiscalização
| Quadro de Distribuição para 16 Disjuntor DIN de sobrepor |  |  | pç | 1
| Barra de distribuição tripolar 63A, para disjuntor DIN |  |  | m | 1
| Barramento para neutro, com 8 conexões |  |  | pç | 1
| Barramento para terra, com 8 conexões |  |  | pç | 1
| Conector Para Disjuntor Din Genérico 25mm |  |  | pç | 3
| Interruptor diferencial residual (IDR) bipolar 25A, 30 mA, DIN |  |  | pç | 2
| Minidisjuntor tripolar 20A, 3 kA, DIN |  |  | pç | 1
| Minidisjuntor monopolar 10A, 3 kA, DIN |  |  | pç | 3
| Minidisjuntor monopolar 16A, 3 kA, DIN |  |  | pç | 2
| DPS 1P 45KA 275V |  |  | pç | 4
| Trilho DIN TS-35 |  |  | m | 1
12.1.6 | Fornecimento e instalação de quadro de distribuição QDG-03 do abrigo de sopradores conforme projeto DE-55-ME-ETA-166-PE-UN-E-001 |  |  | un | 1 | 0 | 0 | Será remunerado por quantidade efetivamente executada sendo a quantidade aqui informada meramente estimativa. | RDO e Relatório fotográfico aprovado pela fiscalização
| Quadro de Distribuição para 16 Disjuntor DIN de sobrepor |  |  | pç | 1
| Barra de distribuição tripolar 63A, para disjuntor DIN |  |  | m | 1
| Barramento para neutro, com 8 conexões |  |  | pç | 1
| Barramento para terra, com 8 conexões |  |  | pç | 1
| Conector Para Disjuntor Din Genérico 25mm |  |  | pç | 3
| Interruptor diferencial residual (IDR) bipolar 25A, 30 mA, DIN |  |  | pç | 2
| Minidisjuntor tripolar 20A, 3 kA, DIN |  |  | pç | 1
| Minidisjuntor monopolar 10A, 3 kA, DIN |  |  | pç | 3
| Minidisjuntor monopolar 16A, 3 kA, DIN |  |  | pç | 2
| DPS 1P 45KA 275V |  |  | pç | 4
| Trilho DIN TS-35 |  |  | m | 1
12.1.7 | Fornecimento e instalação de quadro de distribuição QDG-04 da casa de químicos conforme projeto DE-55-ME-ETA-166-PE-UN-E-001 |  |  | un | 1 | 0 | 0 | Será remunerado por quantidade efetivamente executada sendo a quantidade aqui informada meramente estimativa. | RDO e Relatório fotográfico aprovado pela fiscalização
| Quadro de Distribuição para 16 Disjuntor DIN de sobrepor |  |  | pç | 1
| Barra de distribuição tripolar 63A, para disjuntor DIN |  |  | m | 1
| Barramento para neutro, com 8 conexões |  |  | pç | 1
| Barramento para terra, com 8 conexões |  |  | pç | 1
| Conector Para Disjuntor Din Genérico 25mm |  |  | pç | 3
| Interruptor diferencial residual (IDR) bipolar 25A, 30 mA, DIN |  |  | pç | 2
| Minidisjuntor tripolar 20A, 3 kA, DIN |  |  | pç | 1
| Minidisjuntor monopolar 10A, 3 kA, DIN |  |  | pç | 3
| Minidisjuntor monopolar 16A, 3 kA, DIN |  |  | pç | 2
| DPS 1P 45KA 275V |  |  | pç | 4
| Trilho DIN TS-35 |  |  | m | 1
12.1.8 | Fornecimento e instalação de gerador de energia 380/220V, 300KVA, carenado, com QTA conforme especificação técnica ET-55-ME-ETA-166-PE-EE-E-001 |  |  | un | 1 | 0 | 0 | Será remunerado por quantidade efetivamente executada sendo a quantidade aqui informada meramente estimativa. | RDO e Relatório fotográfico aprovado pela fiscalização
12.1.9 | Fornecimento e instalação de sensores conforme especificação técnica ET-55-ME-ETA-166-PE-DG-E-001 |  |  | vb | 1 | 0 | 0 | Será remunerado por quantidade efetivamente executada sendo a quantidade aqui informada meramente estimativa. | RDO e Relatório fotográfico aprovado pela fiscalização
| SENSOR DE NÍVEL TIPO RADAR |  |  | pç | 13
| MEDIDOR DE VAZÃO ELETROMAGNÉTICO |  |  | pç | 5
| BOIA DE NÍVEL |  |  | pç | 6
| SENSOR DE TURBIDES |  |  | pç | 5
| SENSOR DE pH |  |  | pç | 2
| SENSOR DE CLORO |  |  | pç | 1
| CONTROLADOR DE ANALÍTICOS PARA 4 SONDAS |  |  | pç | 1
| CONTROLADOR DE ANALÍTICOS PARA 4 SONDAS |  |  | pç | 1
12.1.10 | Total e completa instalação de sistema SPDA, inclusive fornecimento de materiais |  |  | vb | 1 | 0 | 0 | Será remunerado por quantidade efetivamente executada sendo a quantidade aqui informada meramente estimativa. | RDO e Relatório fotográfico aprovado pela fiscalização
| ABRAÇADEIRA DE ALUMÍNIO TIDO D COM CHAVETA BITOLA DE ∅1" |  |  | pç | 56
| Arruela lisa 1/4" inox |  |  | pç | 144
| Arruela lisa 3/8" inox |  |  | pç | 16
| Arruela lisa 5/8" inox |  |  | pç | 14
| ARRUELA LISA M5 INOX |  |  | pç | 194
| Arruela pressão 1/4" inox |  |  | pç | 10
| Barra chata alumínio 7/8" x 1/8" para SPDA |  |  | m | 138
| BUCHA NYLON K54 |  |  | pç | 110
| BUCHA PLASTICA S 8mm |  |  | pç | 84
| CABO DE COBRE NU 50mm² |  |  | m | 509
| Caixa de equalização 20x20 com 9 terminais (BEP) |  |  | pç | 1
| Caixa de passagem em alvenaria cilíndrica 300x300mm com tampa de alvenaria |  |  | pç | 35
| Curva Horizontal 90° em alumínio 7/8″ x 1/8″ x 300mm com furos |  |  | pç | 14
| ELETRODUTO PVC 1" PRETO |  |  | m | 42
| Fita perfurada de aço galvanizado 19 x 0,40 x 10mm, furo de 7mm |  |  | m | 5
| GRAMPO TERRA DUPLO 3/8" PARA HASTE 5/8"-3/4", para cabo de 16-70mm² |  |  | pç | 57
| HASTE DE ATERRAMENTO 5/8" X 2,40M ALTA CAMADA |  |  | pç | 35
| Minicaptor barra chata em alumínio, 300mm, 7/8" x 1/8", com 1 furo para fixação |  |  | pç | 14
| MOLDE EMENDA CABO EM "T" 50-50 |  |  | pç | 1
| MOLDE EMENDA CABO EM 50 |  |  | pç | 1
| MOLDE EMENDA PARA HASTE Ø5/8" E DOIS CABOS 50mm2 |  |  | pç | 1
| MOLDE EMENDA PARA TOPO HASTE Ø5/8" E QUATRO CABOS 50mm2 |  |  | pç | 1
| MOLDE EMENDA PARA TOPO HASTE Ø5/8" E TRÊS CABOS 50mm2 |  |  | pç | 1
| Parafuso 4,2x32mm Auto Atarraxante Panela Phillips, INOX |  |  | pç | 110
| Parafuso cabeça chata fenda Inox 1/4" x 5/8" |  |  | pç | 124
| Parafuso cabeça chata fenda Inox 5/16" x 5/8" |  |  | pç | 14
| Parafuso M5x50mm Auto Atarraxante Panela Phillips, INOX |  |  | pç | 84
| Parafuso sextavado rosca inteira 1/4" x 1.1/4" inox |  |  | pç | 10
| Porca sextavada 1/4" inox |  |  | pç | 134
| Porca sextavada 3/8" inox |  |  | pç | 8
| Porca sextavada 5/8" inox |  |  | pç | 14
| Selante de poliuretano de uso geral, cartucho de 300 ml |  |  | pç | 3
| SOLDA EXOTERMICA CARTUCHO 115 |  |  | pç | 55
| SOLDA EXOTERMICA CARTUCHO 150 |  |  | pç | 45
| SOLDA EXOTERMICA CARTUCHO 65 |  |  | pç | 5
| TERMINAL COMPRESSÃO ESTANHADO, 1 FURO PARA CABO #50mm² |  |  | pç | 57
12.1.11 | Total e completa implantação das distribuições elétricas, inclusive materiais. |  |  | vb | 1 | 0 | 0
12.1.11.1 | Total e completa implantação de infraestrutura para a distribuição elétrica na área externa da ETA. Inclusive materiais. |  |  | vb | 1 | 0 | 0 | Será remunerado por quantidade efetivamente executada sendo a quantidade aqui informada meramente estimativa. | RDO e Relatório fotográfico aprovado pela fiscalização
12.1.11.2 | Total e completa implantação de infraestrutura para a distribuição elétrica na estação elevatória de água bruta |  |  | vb | 1 | 0 | 0 | Será remunerado por quantidade efetivamente executada sendo a quantidade aqui informada meramente estimativa. | RDO e Relatório fotográfico aprovado pela fiscalização
12.1.11.3 | Total e completa implantação de infraestrutura para a distribuição elétrica na caixa divisora de vazão |  |  | vb | 1 | 0 | 0 | Será remunerado por quantidade efetivamente executada sendo a quantidade aqui informada meramente estimativa. | RDO e Relatório fotográfico aprovado pela fiscalização
12.1.11.4 | Total e completa implantação de infraestrutura para a distribuição elétrica no sistema de filtração |  |  | vb | 1 | 0 | 0 | Será remunerado por quantidade efetivamente executada sendo a quantidade aqui informada meramente estimativa. | RDO e Relatório fotográfico aprovado pela fiscalização
12.1.11.5 | Total e completa implantação de infraestrutura para a distribuição elétrica no reservatório de água filtrada |  |  | vb | 1 | 0 | 0 | Será remunerado por quantidade efetivamente executada sendo a quantidade aqui informada meramente estimativa. | RDO e Relatório fotográfico aprovado pela fiscalização
12.1.11.6 | Total e completa implantação de infraestrutura para a distribuição elétrica no tanque de contato |  |  | vb | 1 | 0 | 0 | Será remunerado por quantidade efetivamente executada sendo a quantidade aqui informada meramente estimativa. | RDO e Relatório fotográfico aprovado pela fiscalização
12.1.11.7 | Total e completa implantação de infraestrutura para a distribuição elétrica no tanque de recuperação de agua de lavagem |  |  | vb | 1 | 0 | 0 | Será remunerado por quantidade efetivamente executada sendo a quantidade aqui informada meramente estimativa. | RDO e Relatório fotográfico aprovado pela fiscalização
12.1.11.10 | Total e completa implantação de infraestrutura para a distribuição elétrica na casa de sopradores e compressor |  |  | vb | 1 | 0 | 0 | Será remunerado por quantidade efetivamente executada sendo a quantidade aqui informada meramente estimativa. | RDO e Relatório fotográfico aprovado pela fiscalização
12.1.11.11 | Total e completa implantação de infraestrutura para a distribuição elétrica na casa de gerador de cloro |  |  | vb | 1 | 0 | 0 | Será remunerado por quantidade efetivamente executada sendo a quantidade aqui informada meramente estimativa. | RDO e Relatório fotográfico aprovado pela fiscalização
12.1.11.12 | Total e completa implantação de infraestrutura para a distribuição elétrica na casa de químicos |  |  | vb | 1 | 0 | 0 | Será remunerado por quantidade efetivamente executada sendo a quantidade aqui informada meramente estimativa. | RDO e Relatório fotográfico aprovado pela fiscalização
12.1.11.13 | Total e completa implantação de cabeamento para a distribuição elétrica na casa de químicos |  |  | vb | 1 | 0 | 0 | Será remunerado por quantidade efetivamente executada sendo a quantidade aqui informada meramente estimativa. | RDO e Relatório fotográfico aprovado pela fiscalização
LISTA DE MATERIAIS
| CABO GIGALAN CAT.6E F/UTP |  |  | m | 638
| CABO AFT 2X20AWG PE TIPO FLEXÍVEL |  |  | m | 938
| CABO DE COMANDO 20X1mm² |  |  | m | 209
| CABO DE COMANDO 5X1mm² |  |  | m | 1502
| CABO FLEX 1X240mm² EPR 0,6/1kV |  |  | m | 84
| CABO FLEX 1X120mm² EPR 0,6/1kV - AZUL CLARO |  |  | m | 28
| CABO FLEX 1X120mm² EPR 0,6/1kV - VERDE |  |  | m | 28
| CABO FLEX 3X50+50mm² EPR 0,6/1kV PARA INVERSOR DE FREQUÊNCIA |  |  | m | 120
| CABO FLEX 3X10+10mm² EPR 0,6/1kV PARA INVERSOR DE FREQUÊNCIA |  |  | m | 136
| CABO FLEX 3X2,5+2,5mm² EPR 0,6/1kV PARA INVERSOR DE FREQUÊNCIA |  |  | m | 582
| CABO FLEX 3X4+4mm² EPR 0,6/1kV PARA INVERSOR DE FREQUÊNCIA |  |  | m | 69
| CABO PP 4X2,5mm² PVC 0,3/0,5kV |  |  | m | 1464
| CABO PP 3X2,5mm² PVC 0,3/0,5kV |  |  | m | 2005
| CABO PP 5X2,5mm² PVC 0,3/0,5kV |  |  | m | 62
| CABO PVC 1X6mm² PVC 750V |  |  | m | 147
| CABO PVC 1X6mm² - AZUL CLARO PVC 750V |  |  | m | 49
| CABO PVC 1X6mm² - VERDE PVC 750V |  |  | m | 49
| CABO PVC 1X1,5mm² PVC 750V |  |  | m | 200
| CABO PVC 1X1,5mm² - AZUL CLARO |  |  | m | 200
| CABO PVC 1X1,5mm² - VERDE |  |  | m | 200
| CABO PVC 1X2,5mm² PVC 750V |  |  | m | 100
| CABO PVC 1X2,5mm² - AZUL CLARO |  |  | m | 100
| CABO PVC 1X2,5mm² - VERDE |  |  | m | 100
| Antena celular fullband, com frequência de 700MHz à 2700MHz (2G, 3G, 4G e LTE), ganho mínimo de 14dBi, V.S.W.R <1,5:1, impedância de 50 Ohm e conector N fêmea |  |  | pç | 1
| Suporte de antena, para fixação em poste ou parede, incluindo mastro galvanizado Ø1” x 3m, com ajuste de altura (vertical) e rotação (horizontal) |  |  | pç | 1
| Cabo coaxial RG58, impedância de 50 Ohm, conectores N macho x N macho |  |  | m | 6
| ABRAÇADEIRA TIPO D 1" M8 INOX COM CUNHA |  |  | pç | 488
| ABRAÇADEIRA TIPO D 1.1/2" M8 INOX |  |  | pç | 16
| Arruela lisa 1/4" inox |  |  | pç | 852
| ARRUELA LISA M5 INOX |  |  | pç | 1334
| BOX GIRATÓRIO 1.1/2" |  |  | pç | 8
| BOX GIRATÓRIO PARA SEALTUBO 1" |  |  | pç | 60
| BOX RETO 1" ALUMÍNIO |  |  | pç | 10
| BUCHA PLASTICA S 8mm |  |  | pç | 782
| Caixa de passagem em alvenaria 300x300x300mm com tampa de alvenaria |  |  | pç | 16
| Caixa de passagem em alvenaria 500x500x500mm com tampa de alvenaria |  |  | pç | 10
| Caixa de passagem em alvenaria 800x800x800mm com tampa de alvenaria |  |  | pç | 4
| Caixa de passagem em alvenaria 1000x1000x1000mm com tampa de alvenaria |  |  | pç | 1
| CANTONEIRA COM 2 FUROS PARA PERFILADO 38x38mm |  |  | pç | 12
| CHUMBADOR PARABOLT 1/4" X 2" ROSCA EXTERNA |  |  | pç | 32
| CHUMBADOR PARABOLT 3/8" X 3.3/4" ROSCA EXTERNA |  |  | pç | 32
| CONDULETE ALUMÍNIO TIPO C 1" SEM ROSCA - COM TAMPA |  |  | pç | 7
| CONDULETE ALUMÍNIO TIPO E 1" ROSCÁVEL - COM TAMPA |  |  | pç | 75
| CONDULETE ALUMÍNIO TIPO E 1" SEM ROSCA - COM TAMPA |  |  | pç | 55
| CONDULETE ALUMÍNIO TIPO LL 1" SEM ROSCA - COM TAMPA |  |  | pç | 11
| CONDULETE ALUMÍNIO TIPO LR 1" SEM ROSCA - COM TAMPA |  |  | pç | 5
| CONDULETE ALUMÍNIO TIPO T 1" SEM ROSCA - COM TAMPA |  |  | pç | 3
| CONDULETE ALUMÍNIO TIPO X 1" SEM ROSCA - COM TAMPA |  |  | pç | 21
| CONECTOR PARA SEAL TUBO FIXO MACHO IP65, ALUMÍNIO 3/4" |  |  | pç | 180
| CURVA 90° FG 1" FÊMEA |  |  | pç | 82
| Curva horizontal 90° perfurada galvanizado a fogo CH 16 Tipo U 100x100mm |  |  | pç | 9
| Curva Vertical Externa 90° perfurada galvanizado a fogo CH 16 Tipo C 100x100mm |  |  | pç | 3
| CURVA VERTICAL INTERNA 90° PERFILADO AÇO GALVANIZADO 38x38mm |  |  | pç | 8
| Curva Vertical Interna 90° perfurada galvanizado a fogo CH 16 Tipo C 100x100mm |  |  | pç | 3
| Divisória eletrocalha 100x3000mm CH22 |  |  | pç | 30
| Duto PEAD Subterrâneo 3" preto |  |  | m | 1002
| Eletrocalha perfurada galvanizado a fogo CH 16 Tipo C 100x100x3000mm |  |  | pç | 30
| ELETRODUTO FG 1" |  |  | m | 299
| ELETRODUTO PVC 1.1/2" PRETO |  |  | m | 24
| Espelho para condulete 1" de alumínio para tomada 2P+T 10A simples com interruptor simples |  |  | pç | 6
| Espuma expansiva de poliuretano 500ml/490g |  |  | pç | 4
| Fita de Advertência Elétrica para uso Subterrâneo |  |  | m | 954
| GRAMPO TERRA DUPLO 3/8" PARA HASTE 5/8"-3/4", para cabo de 10-25mm² |  |  | pç | 2
| HASTE DE ATERRAMENTO 5/8" X 2,40M ALTA CAMADA |  |  | pç | 2
| JUNÇÃO DE EMENDA INTERNA PARA PERFILADO AÇO GALVANIZADO 38x38mm |  |  | pç | 8
| Junção reta para eletrocalha 100mm |  |  | pç | 72
| Luminária 2x18W tubo LED, 6000K, Bivolt |  |  | pç | 26
| Luminária Pública 200w Led 18000lm Bivolt Branco Frio |  |  | pç | 10
| LUVA FG 1" ROSCÁVEL |  |  | pç | 103
| LUVA PVC 1.1/2" PRETO |  |  | pç | 16
| Mão francesa reforçada galvanizado a fogo com 38x38x150mm de largura |  |  | pç | 90
| Mão francesa reforçada galvanizado a fogo com 38x38x200mm de largura |  |  | pç | 7
| Parafuso cabeça chata phillips rosca inteira 1/4 x 1/2" inox |  |  | pç | 90
| PARAFUSO CABEÇA DE LENTILHA Ø1/4''x 3/4'' |  |  | pç | 138
| PARAFUSO INOX SEXTAVADO M5 X 20mm |  |  | pç | 312
| Parafuso lentilha auto travante 1/4 x 1" inox |  |  | pç | 576
| Parafuso M5x50mm Auto Atarraxante Panela Phillips, INOX |  |  | pç | 782
| PEDESTAL EM AÇO INOX, 1500mm DE ALTURA, PARA QUADRO DE COMANDO |  |  | pç | 20
| PERFILADO AÇO GALVANIZADO 38x38mm |  |  | m | 7
| PORCA INOX M5 |  |  | pç | 312
| Porca Losangular rosca de 1/4", para Perfilado de 38mm |  |  | pç | 104
| Porca Losangular rosca de 1/4", para Perfilado de 38mm |  |  | pç | 104
| PORCA SEXTAVADA 1/4"inox |  |  | pç | 576
| Poste de Iluminação, Curvo Duplo, Base Chumbadores, 6 Metros |  |  | pç | 2
| Poste de Iluminação, Curvo Simples, Base Chumbadores, 6 Metros |  |  | pç | 6
| Prendedor de pressão para tampa eletrocalha 100mm de aba |  |  | pç | 222
| PRENSA CABO PG13,5 |  |  | pç | 16
| QUADRO DE COMANDO 350x300x200mm |  |  | pç | 20
| SAÍDA PRÉ ZINCADA HORIZONTAL EM ELETROCALHA PARA ELETRODUTO 2" |  |  | pç | 13
| SEAL TUBO 1.1/2", AÇO GAVANIZADO REVESTIDO COM PVC |  |  | m | 8
| SEAL TUBO 3/4", AÇO GAVANIZADO REVESTIDO COM PVC |  |  | m | 50
| Tampa galvanizado a fogo para eletrocalha Tipo C especial de pressão reta 100x3000mm |  |  | pç | 30
| Tampa para curva horizontal 90° galvanizado a fogo 100mm de largura |  |  | pç | 9
| Tampa para Curva Vertical Externa 90° galvanizado a fogo 100mm de largura |  |  | pç | 3
| Tampa para Curva Vertical Interna 90° galvanizado a fogo 100mm de largura |  |  | pç | 3
| Tampa para tê horizontal 90° galvanizado a fogo 100mm de largura |  |  | pç | 3
| Tê horizontal 90° perfurada galvanizado a fogo CH 16 Tipo U 100x100mm |  |  | pç | 3
| Tê vertical de descida 90° perfurada galvanizado a fogo CH 16 Tipo U 100x100mm |  |  | pç | 1
| Terminal Olhal Pré-Isolado Para Cabo 6mm² |  |  | pç | 51
| Tomada 2P+T 10A simples com interruptor simples |  |  | pç | 6
12.2 | SERVIÇO DE AUTOMAÇÃO | O/15B.24293.A.TA.I.016 | 6601301 | vb | 1 | 0 | 0
11.2.1 | Implantação do sistema de automação dos equipamentos e das unidades de tratamento. |  |  | vb | 1 | 0 | 0 | Será remunerado por quantidade efetivamente executada sendo a quantidade aqui informada meramente estimativa. | RDO e Relatório fotográfico aprovado pela fiscalização
| CABO GIGALAN CAT.6E F/UTP |  |  | m | 638
| CABO AFT 2X20AWG PE TIPO FLEXÍVEL |  |  | m | 938
| CABO SENSOR |  |  | m | 100
| CABO DE COMANDO/CONTROLE 20X1mm² PVC 0,3/0,5kV BLINDADO |  |  | m | 209
| CABO DE COMANDO/CONTROLE 5X1mm² PVC 0,3/0,5kV BLINDADO |  |  | m | 1502
| CABO FLEX 1X240mm² EPR 0,6/1kV |  |  | m | 84
| CABO FLEX 1X120mm² EPR 0,6/1kV - AZUL CLARO |  |  | m | 28
| CABO FLEX 1X120mm² EPR 0,6/1kV - VERDE |  |  | m | 28
| CABO FLEX 3X50+50mm² EPR 0,6/1kV PARA INVERSOR DE FREQUÊNCIA |  |  | m | 120
| CABO FLEX 3X10+10mm² EPR 0,6/1kV PARA INVERSOR DE FREQUÊNCIA |  |  | m | 136
| CABO FLEX 3X2,5+2,5mm² EPR 0,6/1kV PARA INVERSOR DE FREQUÊNCIA |  |  | m | 582
| CABO FLEX 3X4+4mm² EPR 0,6/1kV PARA INVERSOR DE FREQUÊNCIA |  |  | m | 69
| CABO MULTIVIAS 3X2,5mm² PVC 750V |  |  | m | 2015
| CABO MULTIVIAS 4X2,5mm² PVC 750V |  |  | m | 1464
| CABO MULTIVIAS 5X2,5mm² PVC 750V |  |  | m | 62
| CABO FLEX 1X6mm² PVC 750V |  |  | m | 147
| CABO FLEX 1X6mm² PVC 750V - AZUL CLARO |  |  | m | 49
| CABO FLEX 1X6mm² PVC 750V - VERDE |  |  | m | 49
| TOTAL GERAL | [5 empty] | 0

## SV (hidden)
Nº de serviço | Descrição | UM básica
6600000 | LOCACAO DE MAQ E EQUIP OPERACIONAIS HORA | H
6600001 | LOCACAO DE MUNCK E GUINDASTE | H
6600002 | LOCACAO DE VEICULOS PESADOS HORA | H
6600003 | SV DE AGRIMENSURA | UA
6600004 | SV DE AGRONOMIA | UA
6600005 | SV DE ARQUITETURA | UA
6600006 | SV DE BATIMETRIA | UA
6600008 | SV DE CONSULTORIA AMBIENTAL | UA
6600009 | SV DE CONSULTORIA DE ENGENHARIA | UA
6600010 | SV DE CONTENCAO DE ENCOSTAS | UA
6600011 | SV DE CORTE RAMAL (OPEX) | UA
6600012 | SV DE DEMOLICAO EDIFICIO E ESTRUTURAS | UA
6600013 | SV DE DESLOCAMENTO RAMAL (OPEX) | UA
6600014 | SV DE DESOBSTRUCAO RAMAL (OPEX) | UA
6600015 | SV DE DRENAGEM | UA
6600016 | SV DE DRENAGEM E IRRIGACAO | UA
6600017 | SV DE ELABORACAO DE ESTUDOS DE ENG. | UA
6600018 | SV DE ELABORACAO DE PROJETOS DE ENG. | UA
6600020 | SV DE ESCAVACAO | M3
6600021 | SV DE ESTUDO DE VIABILIDADE | UA
6600022 | SV EXECUCAO DE OBRAS CONSTRUCAO CIVIL | UA
6600023 | SV DE EXECUCAO DE OBRAS ELETRICAS | UA
6600024 | SV DE EXECUCAO DE OBRAS HIDRAULICAS | UA
6600025 | SV DE FISCALIZACAO DE OBRAS | UA
6600026 | SV DE FLORESTAMENTO E REFLORESTAMENTO | UA
6600027 | SV DE GEOLOGIA | UA
6600028 | SV DE IMPL ADUTORA DN 100 PISO INTERTR | M
6600029 | SV DE IMPL ADUTORA DN 1000 P INTERTR | M
6600030 | SV DE IMPL ADUTORA DN 125 PISO INTERTR | M
6600031 | SV DE IMPL ADUTORA DN 150 PISO INTERTR | M
6600032 | SV DE IMPL ADUTORA DN 200 PISO INTERTR | M
6600033 | SV DE IMPL ADUTORA DN 250 PISO INTERTR | M
6600034 | SV DE IMPL ADUTORA DN 300 PISO INTERTR | M
6600035 | SV DE IMPL ADUTORA DN 350 PISO INTERTR | M
6600036 | SV DE IMPL ADUTORA DN 400 PISO INTERTR | M
6600037 | SV DE IMPL ADUTORA DN 450 PISO INTERTR | M
6600038 | SV DE IMPL ADUTORA DN 500 PISO INTERTR | M
6600039 | SV DE IMPL ADUTORA DN 600 PISO INTERTR | M
6600040 | SV DE IMPL ADUTORA DN 700 PISO INTERTR | M
6600041 | SV DE IMPL ADUTORA DN 75 PISO INTERTR | M
6600042 | SV DE IMPL ADUTORA DN 800 PISO INTERTR | M
6600043 | SV DE IMPL COL TRONCO DN 1000 P INT | M
6600044 | SV DE IMPL COL TRONCO DN 1100 P INT | M
6600045 | SV DE IMPL COL TRONCO DN 1200 P INT | M
6600046 | SV DE IMPL COL TRONCO DN 1300 P INT | M
6600047 | SV DE IMPL COL TRONCO DN 1400 P INT | M
6600048 | SV DE IMPL COL TRONCO DN 200 P INTERTR | M
6600049 | SV DE IMPL COL TRONCO DN 250 P INTERTR | M
6600050 | SV DE IMPL COL TRONCO DN 300 P INTERTR | M
6600051 | SV DE IMPL COL TRONCO DN 350 P INTERTR | M
6600052 | SV DE IMPL COL TRONCO DN 400 P INTERTR | M
6600053 | SV DE IMPL COL TRONCO DN 450 P INTERTR | M
6600054 | SV DE IMPL COL TRONCO DN 500 P INTERTR | M
6600055 | SV DE IMPL COL TRONCO DN 550 P INTERTR | M
6600056 | SV DE IMPL COL TRONCO DN 600 P INTERTR | M
6600057 | SV DE IMPL COL TRONCO DN 650 P INTERTR | M
6600058 | SV DE IMPL COL TRONCO DN 700 P INTERTR | M
6600059 | SV DE IMPL COL TRONCO DN 750 P INTERTR | M
6600060 | SV DE IMPL COL TRONCO DN 800 P INTERTR | M
6600061 | SV DE IMPL COL TRONCO DN 850 P INTERTR | M
6600062 | SV DE IMPL COL TRONCO DN 900 P INTERTR | M
6600063 | SV DE IMPL COL TRONCO DN 950 P INTERTR | M
6600064 | SV DE IMPL DE ADUTORA DN 100 ASFALTO | M
6600065 | SV DE IMPL DE ADUTORA DN 100 TERRA | M
6600066 | SV DE IMPL DE ADUTORA DN 1000 ASFALTO | M
6600067 | SV DE IMPL DE ADUTORA DN 1000 TERRA | M
6600068 | SV DE IMPL DE ADUTORA DN 125 ASFALTO | M
6600069 | SV DE IMPL DE ADUTORA DN 125 TERRA | M
6600070 | SV DE IMPL DE ADUTORA DN 150 ASFALTO | M
6600071 | SV DE IMPL DE ADUTORA DN 150 TERRA | M
6600072 | SV DE IMPL DE ADUTORA DN 200 ASFALTO | M
6600073 | SV DE IMPL DE ADUTORA DN 200 TERRA | M
6600074 | SV DE IMPL DE ADUTORA DN 250 ASFALTO | M
6600075 | SV DE IMPL DE ADUTORA DN 250 TERRA | M
6600076 | SV DE IMPL DE ADUTORA DN 300 ASFALTO | M
6600077 | SV DE IMPL DE ADUTORA DN 300 TERRA | M
6600078 | SV DE IMPL DE ADUTORA DN 350 ASFALTO | M
6600079 | SV DE IMPL DE ADUTORA DN 350 TERRA | M
6600080 | SV DE IMPL DE ADUTORA DN 400 ASFALTO | M
6600081 | SV DE IMPL DE ADUTORA DN 400 TERRA | M
6600082 | SV DE IMPL DE ADUTORA DN 450 ASFALTO | M
6600083 | SV DE IMPL DE ADUTORA DN 450 TERRA | M
6600084 | SV DE IMPL DE ADUTORA DN 500 ASFALTO | M
6600085 | SV DE IMPL DE ADUTORA DN 500 TERRA | M
6600086 | SV DE IMPL DE ADUTORA DN 600 ASFALTO | M
6600087 | SV DE IMPL DE ADUTORA DN 600 TERRA | M
6600088 | SV DE IMPL DE ADUTORA DN 700 ASFALTO | M
6600089 | SV DE IMPL DE ADUTORA DN 700 TERRA | M
6600090 | SV DE IMPL DE ADUTORA DN 75 ASFALTO | M
6600091 | SV DE IMPL DE ADUTORA DN 800 ASFALTO | M
6600092 | SV DE IMPL DE ADUTORA DN 800 TERRA | M
6600093 | SV DE IMPL DE COL TRONCO DN 1000 ASF | M
6600094 | SV DE IMPL DE COL TRONCO DN 1000 TERRA | M
6600095 | SV DE IMPL DE COL TRONCO DN 1100 ASF | M
6600096 | SV DE IMPL DE COL TRONCO DN 1100 TERRA | M
6600097 | SV DE IMPL DE COL TRONCO DN 1200 ASF | M
6600098 | SV DE IMPL DE COL TRONCO DN 1200 TERRA | M
6600099 | SV DE IMPL DE COL TRONCO DN 1300 ASF | M
6600100 | SV DE IMPL DE COL TRONCO DN 1300 TERRA | M
6600101 | SV DE IMPL DE COL TRONCO DN 1400 ASF | M
6600102 | SV DE IMPL DE COL TRONCO DN 1400 TERRA | M
6600103 | SV DE IMPL DE COL TRONCO DN 200 TERRA | M
6600104 | SV DE IMPL DE COL TRONCO DN 250 TERRA | M
6600105 | SV DE IMPL DE COL TRONCO DN 300 TERRA | M
6600106 | SV DE IMPL DE COL TRONCO DN 350 TERRA | M
6600107 | SV DE IMPL DE COL TRONCO DN 400 TERRA | M
6600108 | SV DE IMPL DE COL TRONCO DN 450 TERRA | M
6600109 | SV DE IMPL DE COL TRONCO DN 600 TERRA | M
6600110 | SV DE IMPL DE COL TRONCO DN 650 TERRA | M
6600111 | SV DE IMPL DE COL TRONCO DN 700 TERRA | M
6600112 | SV DE IMPL DE COL TRONCO DN 750 TERRA | M
6600113 | SV DE IMPL DE COL TRONCO DN 800 TERRA | M
6600114 | SV DE IMPL DE COL TRONCO DN 850 TERRA | M
6600115 | SV DE IMPL DE COL TRONCO DN 900 TERRA | M
6600116 | SV DE IMPL DE COLET TRONCO DN 200 ASF | M
6600117 | SV DE IMPL DE COLET TRONCO DN 250 ASF | M
6600118 | SV DE IMPL DE COLET TRONCO DN 300 ASF | M
6600119 | SV DE IMPL DE COLET TRONCO DN 350 ASF | M
6600120 | SV DE IMPL DE COLET TRONCO DN 400 ASF | M
6600121 | SV DE IMPL DE COLET TRONCO DN 450 ASF | M
6600122 | SV DE IMPL DE COLET TRONCO DN 500 TERRA | M
6600123 | SV DE IMPL DE COLET TRONCO DN 550 TERRA | M
6600124 | SV DE IMPL DE COLET TRONCO DN 600 ASF | M
6600125 | SV DE IMPL DE COLET TRONCO DN 650 ASF | M
6600126 | SV DE IMPL DE COLET TRONCO DN 700 ASF | M
6600127 | SV DE IMPL DE COLET TRONCO DN 750 ASF | M
6600128 | SV DE IMPL DE COLET TRONCO DN 800 ASF | M
6600129 | SV DE IMPL DE COLET TRONCO DN 850 ASF | M
6600130 | SV DE IMPL DE COLET TRONCO DN 900 ASF | M
6600131 | SV DE IMPL DE COLET TRONCO DN 950 TERRA | M
6600132 | SV DE IMPL DE COLETOR TRONCO DN 1000 | M
6600133 | SV DE IMPL DE COLETOR TRONCO DN 1100 | M
6600134 | SV DE IMPL DE COLETOR TRONCO DN 1200 | M
6600135 | SV DE IMPL DE COLETOR TRONCO DN 1300 | M
6600136 | SV DE IMPL DE COLETOR TRONCO DN 1400 | M
6600137 | SV DE IMPL DE COLETOR TRONCO DN 200 | M
6600138 | SV DE IMPL DE COLETOR TRONCO DN 250 | M
6600139 | SV DE IMPL DE COLETOR TRONCO DN 300 | M
6600140 | SV DE IMPL DE COLETOR TRONCO DN 350 | M
6600141 | SV DE IMPL DE COLETOR TRONCO DN 400 | M
6600142 | SV DE IMPL DE COLETOR TRONCO DN 450 | M
6600143 | SV DE IMPL DE COLETOR TRONCO DN 500 | M
6600144 | SV DE IMPL DE COLETOR TRONCO DN 500 ASF | M
6600145 | SV DE IMPL DE COLETOR TRONCO DN 550 | M
6600146 | SV DE IMPL DE COLETOR TRONCO DN 550 ASF | M
6600147 | SV DE IMPL DE COLETOR TRONCO DN 600 | M
6600148 | SV DE IMPL DE COLETOR TRONCO DN 650 | M
6600149 | SV DE IMPL DE COLETOR TRONCO DN 700 | M
6600150 | SV DE IMPL DE COLETOR TRONCO DN 750 | M
6600151 | SV DE IMPL DE COLETOR TRONCO DN 800 | M
6600152 | SV DE IMPL DE COLETOR TRONCO DN 850 | M
6600153 | SV DE IMPL DE COLETOR TRONCO DN 900 | M
6600154 | SV DE IMPL DE COLETOR TRONCO DN 950 | M
6600155 | SV DE IMPL DE COLETOR TRONCO DN 950 ASF | M
6600156 | SV DE IMPL DE EMISSARIO DN 1000 ASF | M
6600157 | SV DE IMPL DE EMISSARIO DN 1000 TERRA | M
6600158 | SV DE IMPL DE EMISSARIO DN 1100 ASF | M
6600159 | SV DE IMPL DE EMISSARIO DN 1100 TERRA | M
6600160 | SV DE IMPL DE EMISSARIO DN 1200 ASF | M
6600161 | SV DE IMPL DE EMISSARIO DN 1200 TERRA | M
6600162 | SV DE IMPL DE EMISSARIO DN 1300 ASF | M
6600163 | SV DE IMPL DE EMISSARIO DN 1300 TERRA | M
6600164 | SV DE IMPL DE EMISSARIO DN 1400 ASF | M
6600165 | SV DE IMPL DE EMISSARIO DN 1400 TERRA | M
6600166 | SV DE IMPL DE EMISSARIO DN 200 ASFALTO | M
6600167 | SV DE IMPL DE EMISSARIO DN 200 TERRA | M
6600168 | SV DE IMPL DE EMISSARIO DN 250 ASFALTO | M
6600169 | SV DE IMPL DE EMISSARIO DN 250 TERRA | M
6600170 | SV DE IMPL DE EMISSARIO DN 300 ASFALTO | M
6600171 | SV DE IMPL DE EMISSARIO DN 300 TERRA | M
6600172 | SV DE IMPL DE EMISSARIO DN 350 ASFALTO | M
6600173 | SV DE IMPL DE EMISSARIO DN 350 TERRA | M
6600174 | SV DE IMPL DE EMISSARIO DN 400 ASFALTO | M
6600175 | SV DE IMPL DE EMISSARIO DN 400 TERRA | M
6600176 | SV DE IMPL DE EMISSARIO DN 450 ASFALTO | M
6600177 | SV DE IMPL DE EMISSARIO DN 450 TERRA | M
6600178 | SV DE IMPL DE EMISSARIO DN 500 ASFALTO | M
6600179 | SV DE IMPL DE EMISSARIO DN 500 TERRA | M
6600180 | SV DE IMPL DE EMISSARIO DN 550 ASFALTO | M
6600181 | SV DE IMPL DE EMISSARIO DN 550 TERRA | M
6600182 | SV DE IMPL DE EMISSARIO DN 600 ASFALTO | M
6600183 | SV DE IMPL DE EMISSARIO DN 600 TERRA | M
6600184 | SV DE IMPL DE EMISSARIO DN 650 ASF | M
6600185 | SV DE IMPL DE EMISSARIO DN 650 P INT | M
6600186 | SV DE IMPL DE EMISSARIO DN 650 TERRA | M
6600187 | SV DE IMPL DE EMISSARIO DN 700 ASFALTO | M
6600188 | SV DE IMPL DE EMISSARIO DN 700 TERRA | M
6600189 | SV DE IMPL DE EMISSARIO DN 750 ASF | M
6600190 | SV DE IMPL DE EMISSARIO DN 750 P INT | M
6600191 | SV DE IMPL DE EMISSARIO DN 750 TERRA | M
6600192 | SV DE IMPL DE EMISSARIO DN 800 ASFALTO | M
6600193 | SV DE IMPL DE EMISSARIO DN 800 TERRA | M
6600194 | SV DE IMPL DE EMISSARIO DN 850 ASF | M
6600195 | SV DE IMPL DE EMISSARIO DN 850 P INT | M
6600196 | SV DE IMPL DE EMISSARIO DN 850 TERRA | M
6600197 | SV DE IMPL DE EMISSARIO DN 900 ASFALTO | M
6600198 | SV DE IMPL DE EMISSARIO DN 900 TERRA | M
6600199 | SV DE IMPL DE EMISSARIO DN 950 ASFALTO | M
6600200 | SV DE IMPL DE EMISSARIO DN 950 TERRA | M
6600201 | SV DE IMPL DE INTERCEPT DN 1000 TERRA | M
6600202 | SV DE IMPL DE INTERCEPT DN 1100 TERRA | M
6600203 | SV DE IMPL DE INTERCEPT DN 1200 TERRA | M
6600204 | SV DE IMPL DE INTERCEPT DN 1300 TERRA | M
6600205 | SV DE IMPL DE INTERCEPT DN 1400 TERRA | M
6600206 | SV DE IMPL DE INTERCEPT DN 150 P INT | M
6600207 | SV DE IMPL DE INTERCEPT DN 500 P INT | M
6600208 | SV DE IMPL DE INTERCEPT DN 550 P INT | M
6600209 | SV DE IMPL DE INTERCEPT DN 950 P INT | M
6600210 | SV DE IMPL DE INTERCEPTOR DN 1000 | M
6600211 | SV DE IMPL DE INTERCEPTOR DN 1000 ASF | M
6600212 | SV DE IMPL DE INTERCEPTOR DN 1100 | M
6600213 | SV DE IMPL DE INTERCEPTOR DN 1100 ASF | M
6600214 | SV DE IMPL DE INTERCEPTOR DN 1200 | M
6600215 | SV DE IMPL DE INTERCEPTOR DN 1200 ASF | M
6600216 | SV DE IMPL DE INTERCEPTOR DN 1300 | M
6600217 | SV DE IMPL DE INTERCEPTOR DN 1300 ASF | M
6600218 | SV DE IMPL DE INTERCEPTOR DN 1400 | M
6600219 | SV DE IMPL DE INTERCEPTOR DN 1400 ASF | M
6600220 | SV DE IMPL DE INTERCEPTOR DN 150 ASF | M
6600221 | SV DE IMPL DE INTERCEPTOR DN 150 TERRA | M
6600222 | SV DE IMPL DE INTERCEPTOR DN 200 ASF | M
6600223 | SV DE IMPL DE INTERCEPTOR DN 200 TERRA | M
6600224 | SV DE IMPL DE INTERCEPTOR DN 250 ASF | M
6600225 | SV DE IMPL DE INTERCEPTOR DN 250 TERRA | M
6600226 | SV DE IMPL DE INTERCEPTOR DN 300 ASF | M
6600227 | SV DE IMPL DE INTERCEPTOR DN 300 TERRA | M
6600228 | SV DE IMPL DE INTERCEPTOR DN 350 ASF | M
6600229 | SV DE IMPL DE INTERCEPTOR DN 350 TERRA | M
6600230 | SV DE IMPL DE INTERCEPTOR DN 400 ASF | M
6600231 | SV DE IMPL DE INTERCEPTOR DN 400 TERRA | M
6600232 | SV DE IMPL DE INTERCEPTOR DN 450 ASF | M
6600233 | SV DE IMPL DE INTERCEPTOR DN 450 TERRA | M
6600234 | SV DE IMPL DE INTERCEPTOR DN 500 ASF | M
6600235 | SV DE IMPL DE INTERCEPTOR DN 500 TERRA | M
6600236 | SV DE IMPL DE INTERCEPTOR DN 550 ASF | M
6600237 | SV DE IMPL DE INTERCEPTOR DN 550 TERRA | M
6600238 | SV DE IMPL DE INTERCEPTOR DN 600 ASF | M
6600239 | SV DE IMPL DE INTERCEPTOR DN 600 TERRA | M
6600240 | SV DE IMPL DE INTERCEPTOR DN 650 ASF | M
6600241 | SV DE IMPL DE INTERCEPTOR DN 650 TERRA | M
6600242 | SV DE IMPL DE INTERCEPTOR DN 700 ASF | M
6600243 | SV DE IMPL DE INTERCEPTOR DN 700 TERRA | M
6600244 | SV DE IMPL DE INTERCEPTOR DN 750 ASF | M
6600245 | SV DE IMPL DE INTERCEPTOR DN 750 TERRA | M
6600246 | SV DE IMPL DE INTERCEPTOR DN 800 ASF | M
6600247 | SV DE IMPL DE INTERCEPTOR DN 800 TERRA | M
6600248 | SV DE IMPL DE INTERCEPTOR DN 850 ASF | M
6600249 | SV DE IMPL DE INTERCEPTOR DN 850 TERRA | M
6600250 | SV DE IMPL DE INTERCEPTOR DN 900 ASF | M
6600251 | SV DE IMPL DE INTERCEPTOR DN 900 TERRA | M
6600252 | SV DE IMPL DE INTERCEPTOR DN 950 ASF | M
6600253 | SV DE IMPL DE INTERCEPTOR DN 950 TERRA | M
6600254 | SV DE IMPL DE LIN RECALQUE DN 100 ASF | M
6600255 | SV DE IMPL DE LIN RECALQUE DN 150 ASF | M
6600256 | SV DE IMPL DE LIN RECALQUE DN 200 ASF | M
6600257 | SV DE IMPL DE LIN RECALQUE DN 250 ASF | M
6600258 | SV DE IMPL DE LIN RECALQUE DN 300 ASF | M
6600259 | SV DE IMPL DE LIN RECALQUE DN 350 ASF | M
6600260 | SV DE IMPL DE LIN RECALQUE DN 400 ASF | M
6600261 | SV DE IMPL DE LIN RECALQUE DN 450 ASF | M
6600262 | SV DE IMPL DE LIN RECALQUE DN 450 ASF | M
6600263 | SV DE IMPL DE LIN RECALQUE DN 500 ASF | M
6600264 | SV DE IMPL DE LIN RECALQUE DN 600 ASF | M
6600265 | SV DE IMPL DE LIN RECALQUE DN 700 ASF | M
6600266 | SV DE IMPL DE LIN RECALQUE DN 750 ASF | M
6600267 | SV DE IMPL DE LIN RECALQUE DN 750 TERRA | M
6600268 | SV DE IMPL DE LINHA DE RECALQUE DN 100 | M
6600269 | SV DE IMPL DE LINHA DE RECALQUE DN 150 | M
6600270 | SV DE IMPL DE LINHA DE RECALQUE DN 200 | M
6600271 | SV DE IMPL DE LINHA DE RECALQUE DN 250 | M
6600272 | SV DE IMPL DE LINHA DE RECALQUE DN 300 | M
6600273 | SV DE IMPL DE LINHA DE RECALQUE DN 350 | M
6600274 | SV DE IMPL DE LINHA DE RECALQUE DN 400 | M
6600275 | SV DE IMPL DE LINHA DE RECALQUE DN 450 | M
6600276 | SV DE IMPL DE LINHA DE RECALQUE DN 450 | M
6600277 | SV DE IMPL DE LINHA DE RECALQUE DN 500 | M
6600278 | SV DE IMPL DE LINHA DE RECALQUE DN 600 | M
6600279 | SV DE IMPL DE LINHA DE RECALQUE DN 700 | M
6600280 | SV DE IMPL DE LINHA DE RECALQUE DN 750 | M
6600281 | SV DE IMPL DE REDE COLET DN 100 TERRA | M
6600282 | SV DE IMPL DE REDE COLET DN 150 TERRA | M
6600283 | SV DE IMPL DE REDE COLET DN 200 TERRA | M
6600284 | SV DE IMPL DE REDE COLET DN 250 TERRA | M
6600285 | SV DE IMPL DE REDE COLET DN 300 TERRA | M
6600286 | _SV DE IMPL DE REDE COLET DN 400 TERRA | M
6600287 | SV DE IMPL DE REDE COLETORA DN 100 | M
6600288 | SV DE IMPL DE REDE COLETORA DN 150 | M
6600289 | SV DE IMPL DE REDE COLETORA DN 200 | M
6600290 | SV DE IMPL DE REDE COLETORA DN 250 | M
6600291 | SV DE IMPL DE REDE COLETORA DN 300 | M
6600292 | _SV DE IMPL DE REDE COLETORA DN 400 | M
6600293 | SV DE IMPL DE REDE DISTR DN 100 TERRA | M
6600294 | SV DE IMPL DE REDE DISTR DN 125 TERRA | M
6600295 | SV DE IMPL DE REDE DISTR DN 150 TERRA | M
6600296 | SV DE IMPL DE REDE DISTR DN 200 TERRA | M
6600297 | SV DE IMPL DE REDE DISTR DN 250 TERRA | M
6600298 | SV DE IMPL DE REDE DISTR DN 50 ASFALTO | M
6600299 | SV DE IMPL DE REDE DISTR DN 50 CALCADA | M
6600300 | SV DE IMPL DE REDE DISTR DN 50 TERRA | M
6600301 | SV DE IMPL DE REDE DISTR DN 75 ASFALTO | M
6600302 | SV DE IMPL DE REDE DISTR DN 75 CALCADA | M
6600303 | SV DE IMPL DE REDE DISTR DN 75 TERRA | M
6600304 | SV DE IMPL DE REDE DISTRIBUICAO DN 100 | M
6600305 | SV DE IMPL DE REDE DISTRIBUICAO DN 125 | M
6600306 | SV DE IMPL DE REDE DISTRIBUICAO DN 150 | M
6600307 | SV DE IMPL DE REDE DISTRIBUICAO DN 200 | M
6600308 | SV DE IMPL DE REDE DISTRIBUICAO DN 250 | M
6600309 | SV DE IMPL DE REDE DISTRIBUICAO DN 50 | M
6600310 | SV DE IMPL DE REDE DISTRIBUICAO DN 75 | M
6600311 | SV DE IMPL EMISSARIO DN 1000 P INT | M
6600312 | SV DE IMPL EMISSARIO DN 1100 P INT | M
6600313 | SV DE IMPL EMISSARIO DN 1200 P INT | M
6600314 | SV DE IMPL EMISSARIO DN 1300 P INT | M
6600315 | SV DE IMPL EMISSARIO DN 1400 P INT | M
6600316 | SV DE IMPL EMISSARIO DN 200 P INTERTR | M
6600317 | SV DE IMPL EMISSARIO DN 250 P INTERTR | M
6600318 | SV DE IMPL EMISSARIO DN 300 P INTERTR | M
6600319 | SV DE IMPL EMISSARIO DN 350 P INTERTR | M
6600320 | SV DE IMPL EMISSARIO DN 400 P INTERTR | M
6600321 | SV DE IMPL EMISSARIO DN 450 P INTERTR | M
6600322 | SV DE IMPL EMISSARIO DN 500 P INTERTR | M
6600323 | SV DE IMPL EMISSARIO DN 550 P INTERTR | M
6600324 | SV DE IMPL EMISSARIO DN 600 P INTERTR | M
6600325 | SV DE IMPL EMISSARIO DN 700 P INTERTR | M
6600326 | SV DE IMPL EMISSARIO DN 800 P INTERTR | M
6600327 | SV DE IMPL EMISSARIO DN 900 P INTERTR | M
6600328 | SV DE IMPL EMISSARIO DN 950 P INTERTR | M
6600329 | SV DE IMPL INTERCEPT DN 1000 P INT | M
6600330 | SV DE IMPL INTERCEPT DN 1100 P INT | M
6600331 | SV DE IMPL INTERCEPT DN 1200 P INT | M
6600332 | SV DE IMPL INTERCEPT DN 1300 P INT | M
6600333 | SV DE IMPL INTERCEPT DN 1400 P INT | M
6600334 | SV DE IMPL INTERCEPT DN 200 P INTERTR | M
6600335 | SV DE IMPL INTERCEPT DN 250 P INTERTR | M
6600336 | SV DE IMPL INTERCEPT DN 300 P INTERTR | M
6600337 | SV DE IMPL INTERCEPT DN 350 P INTERTR | M
6600338 | SV DE IMPL INTERCEPT DN 400 P INTERTR | M
6600339 | SV DE IMPL INTERCEPT DN 450 P INTERTR | M
6600340 | SV DE IMPL INTERCEPT DN 600 P INTERTR | M
6600341 | SV DE IMPL INTERCEPT DN 650 P INTERTR | M
6600342 | SV DE IMPL INTERCEPT DN 700 P INTERTR | M
6600343 | SV DE IMPL INTERCEPT DN 750 P INTERTR | M
6600344 | SV DE IMPL INTERCEPT DN 800 P INTERTR | M
6600345 | SV DE IMPL INTERCEPT DN 850 P INTERTR | M
6600346 | SV DE IMPL INTERCEPT DN 900 P INTERTR | M
6600347 | SV DE IMPL LIN RECALQUE DN 100 P INT | M
6600348 | SV DE IMPL LIN RECALQUE DN 100 TERRA | M
6600349 | SV DE IMPL LIN RECALQUE DN 150 P INT | M
6600350 | SV DE IMPL LIN RECALQUE DN 150 TERRA | M
6600351 | SV DE IMPL LIN RECALQUE DN 200 P INT | M
6600352 | SV DE IMPL LIN RECALQUE DN 200 TERRA | M
6600353 | SV DE IMPL LIN RECALQUE DN 250 P INT | M
6600354 | SV DE IMPL LIN RECALQUE DN 250 TERRA | M
6600355 | SV DE IMPL LIN RECALQUE DN 300 P INT | M
6600356 | SV DE IMPL LIN RECALQUE DN 300 TERRA | M
6600357 | SV DE IMPL LIN RECALQUE DN 350 P INT | M
6600358 | SV DE IMPL LIN RECALQUE DN 350 TERRA | M
6600359 | SV DE IMPL LIN RECALQUE DN 400 P INT | M
6600360 | SV DE IMPL LIN RECALQUE DN 400 TERRA | M
6600361 | SV DE IMPL LIN RECALQUE DN 450 P INT | M
6600362 | SV DE IMPL LIN RECALQUE DN 450 P INT | M
6600363 | SV DE IMPL LIN RECALQUE DN 450 TERRA | M
6600364 | SV DE IMPL LIN RECALQUE DN 450 TERRA | M
6600365 | SV DE IMPL LIN RECALQUE DN 500 P INT | M
6600366 | SV DE IMPL LIN RECALQUE DN 500 TERRA | M
6600367 | SV DE IMPL LIN RECALQUE DN 600 P INT | M
6600368 | SV DE IMPL LIN RECALQUE DN 600 TERRA | M
6600369 | SV DE IMPL LIN RECALQUE DN 700 P INT | M
6600370 | SV DE IMPL LIN RECALQUE DN 700 TERRA | M
6600371 | SV DE IMPL LIN RECALQUE DN 750 P INT | M
6600372 | SV DE IMPL RD COL DN 100 ASF PRF 1,25M | M
6600373 | SV DE IMPL RD COL DN 100 ASF PRF 1,75M | M
6600374 | SV DE IMPL RD COL DN 100 ASF PRF 2,00M | M
6600375 | SV DE IMPL RD COL DN 100 ASF PRF 3,00M | M
6600376 | SV DE IMPL RD COL DN 100 ASF PRF 4,00M | M
6600377 | SV DE IMPL RD COL DN 100 ASF PRF 5,00M | M
6600378 | SV DE IMPL RD COL DN 100 ASF PRF 6,00M | M
6600379 | SV DE IMPL RD COL DN 100 CALC PRF 1,25M | M
6600380 | SV DE IMPL RD COL DN 100 CALC PRF 1,75M | M
6600381 | SV DE IMPL RD COL DN 100 CALC PRF 2,00M | M
6600382 | SV DE IMPL RD COL DN 100 CALC PRF 3,00M | M
6600383 | SV DE IMPL RD COL DN 100 CALC PRF 4,00M | M
6600384 | SV DE IMPL RD COL DN 100 CALC PRF 5,00M | M
6600385 | SV DE IMPL RD COL DN 100 CALC PRF 6,00M | M
6600386 | SV DE IMPL RD COL DN 100 P INT PRF 1,25M | M
6600387 | SV DE IMPL RD COL DN 100 P INT PRF 1,75M | M
6600388 | SV DE IMPL RD COL DN 100 P INT PRF 2,00M | M
6600389 | SV DE IMPL RD COL DN 100 P INT PRF 3,00M | M
6600390 | SV DE IMPL RD COL DN 100 P INT PRF 4,00M | M
6600391 | SV DE IMPL RD COL DN 100 P INT PRF 5,00M | M
6600392 | SV DE IMPL RD COL DN 100 P INT PRF 6,00M | M
6600393 | _SV DE IMPL RD COL DN 100 PISO INTERTR | M
6600394 | SV DE IMPL RD COL DN 100 TERRA PRF 1,25M | M
6600395 | SV DE IMPL RD COL DN 100 TERRA PRF 1,75M | M
6600396 | SV DE IMPL RD COL DN 100 TERRA PRF 2,00M | M
6600397 | SV DE IMPL RD COL DN 100 TERRA PRF 3,00M | M
6600398 | SV DE IMPL RD COL DN 100 TERRA PRF 4,00M | M
6600399 | SV DE IMPL RD COL DN 100 TERRA PRF 5,00M | M
6600400 | SV DE IMPL RD COL DN 100 TERRA PRF 6,00M | M
6600401 | SV DE IMPL RD COL DN 150 ASF PRF 1,25M | M
6600402 | SV DE IMPL RD COL DN 150 ASF PRF 1,75M | M
6600403 | SV DE IMPL RD COL DN 150 ASF PRF 2,00M | M
6600404 | SV DE IMPL RD COL DN 150 ASF PRF 3,00M | M
6600405 | SV DE IMPL RD COL DN 150 ASF PRF 4,00M | M
6600406 | SV DE IMPL RD COL DN 150 ASF PRF 5,00M | M
6600407 | SV DE IMPL RD COL DN 150 ASF PRF 6,00M | M
6600408 | SV DE IMPL RD COL DN 150 CALC PRF 1,25M | M
6600409 | SV DE IMPL RD COL DN 150 CALC PRF 1,75M | M
6600410 | SV DE IMPL RD COL DN 150 CALC PRF 2,00M | M
6600411 | SV DE IMPL RD COL DN 150 CALC PRF 3,00M | M
6600412 | SV DE IMPL RD COL DN 150 CALC PRF 4,00M | M
6600413 | SV DE IMPL RD COL DN 150 CALC PRF 5,00M | M
6600414 | SV DE IMPL RD COL DN 150 CALC PRF 6,00M | M
6600415 | SV DE IMPL RD COL DN 150 P INT PRF 1,25M | M
6600416 | SV DE IMPL RD COL DN 150 P INT PRF 1,75M | M
6600417 | SV DE IMPL RD COL DN 150 P INT PRF 2,00M | M
6600418 | SV DE IMPL RD COL DN 150 P INT PRF 3,00M | M
6600419 | SV DE IMPL RD COL DN 150 P INT PRF 4,00M | M
6600420 | SV DE IMPL RD COL DN 150 P INT PRF 5,00M | M
6600421 | SV DE IMPL RD COL DN 150 P INT PRF 6,00M | M
6600422 | SV DE IMPL RD COL DN 150 PISO INTERTR | M
6600423 | SV DE IMPL RD COL DN 150 TERRA PRF 1,25M | M
6600424 | SV DE IMPL RD COL DN 150 TERRA PRF 1,75M | M
6600425 | SV DE IMPL RD COL DN 150 TERRA PRF 2,00M | M
6600426 | SV DE IMPL RD COL DN 150 TERRA PRF 3,00M | M
6600427 | SV DE IMPL RD COL DN 150 TERRA PRF 4,00M | M
6600428 | SV DE IMPL RD COL DN 150 TERRA PRF 5,00M | M
6600429 | SV DE IMPL RD COL DN 150 TERRA PRF 6,00M | M
6600430 | SV DE IMPL RD COL DN 200 ASF PRF 1,25M | M
6600431 | SV DE IMPL RD COL DN 200 ASF PRF 1,75M | M
6600432 | SV DE IMPL RD COL DN 200 ASF PRF 2,00M | M
6600433 | SV DE IMPL RD COL DN 200 ASF PRF 3,00M | M
6600434 | SV DE IMPL RD COL DN 200 ASF PRF 4,00M | M
6600435 | SV DE IMPL RD COL DN 200 ASF PRF 5,00M | M
6600436 | SV DE IMPL RD COL DN 200 ASF PRF 6,00M | M
6600437 | SV DE IMPL RD COL DN 200 CALC PRF 1,25M | M
6600438 | SV DE IMPL RD COL DN 200 CALC PRF 1,75M | M
6600439 | SV DE IMPL RD COL DN 200 CALC PRF 2,00M | M
6600440 | SV DE IMPL RD COL DN 200 CALC PRF 3,00M | M
6600441 | SV DE IMPL RD COL DN 200 CALC PRF 4,00M | M
6600442 | SV DE IMPL RD COL DN 200 CALC PRF 5,00M | M
6600443 | SV DE IMPL RD COL DN 200 CALC PRF 6,00M | M
6600444 | SV DE IMPL RD COL DN 200 P INT PRF 1,25M | M
6600445 | SV DE IMPL RD COL DN 200 P INT PRF 1,75M | M
6600446 | SV DE IMPL RD COL DN 200 P INT PRF 2,00M | M
6600447 | SV DE IMPL RD COL DN 200 P INT PRF 3,00M | M
6600448 | SV DE IMPL RD COL DN 200 P INT PRF 4,00M | M
6600449 | SV DE IMPL RD COL DN 200 P INT PRF 5,00M | M
6600450 | SV DE IMPL RD COL DN 200 P INT PRF 6,00M | M
6600451 | _SV DE IMPL RD COL DN 200 PISO INTERTR | M
6600452 | SV DE IMPL RD COL DN 200 TERRA PRF 1,25M | M
6600453 | SV DE IMPL RD COL DN 200 TERRA PRF 1,75M | M
6600454 | SV DE IMPL RD COL DN 200 TERRA PRF 2,00M | M
6600455 | SV DE IMPL RD COL DN 200 TERRA PRF 3,00M | M
6600456 | SV DE IMPL RD COL DN 200 TERRA PRF 4,00M | M
6600457 | SV DE IMPL RD COL DN 200 TERRA PRF 5,00M | M
6600458 | SV DE IMPL RD COL DN 200 TERRA PRF 6,00M | M
6600459 | SV DE IMPL RD COL DN 250 ASF PRF 1,25M | M
6600460 | SV DE IMPL RD COL DN 250 ASF PRF 1,75M | M
6600461 | SV DE IMPL RD COL DN 250 ASF PRF 2,00M | M
6600462 | SV DE IMPL RD COL DN 250 ASF PRF 3,00M | M
6600463 | SV DE IMPL RD COL DN 250 ASF PRF 4,00M | M
6600464 | SV DE IMPL RD COL DN 250 ASF PRF 5,00M | M
6600465 | SV DE IMPL RD COL DN 250 ASF PRF 6,00M | M
6600466 | SV DE IMPL RD COL DN 250 CALC PRF 1,25M | M
6600467 | SV DE IMPL RD COL DN 250 CALC PRF 1,75M | M
6600468 | SV DE IMPL RD COL DN 250 CALC PRF 2,00M | M
6600469 | SV DE IMPL RD COL DN 250 CALC PRF 3,00M | M
6600470 | SV DE IMPL RD COL DN 250 CALC PRF 4,00M | M
6600471 | SV DE IMPL RD COL DN 250 CALC PRF 5,00M | M
6600472 | SV DE IMPL RD COL DN 250 CALC PRF 6,00M | M
6600473 | SV DE IMPL RD COL DN 250 P INT PRF 1,25M | M
6600474 | SV DE IMPL RD COL DN 250 P INT PRF 1,75M | M
6600475 | SV DE IMPL RD COL DN 250 P INT PRF 2,00M | M
6600476 | SV DE IMPL RD COL DN 250 P INT PRF 3,00M | M
6600477 | SV DE IMPL RD COL DN 250 P INT PRF 4,00M | M
6600478 | SV DE IMPL RD COL DN 250 P INT PRF 5,00M | M
6600479 | SV DE IMPL RD COL DN 250 P INT PRF 6,00M | M
6600480 | _SV DE IMPL RD COL DN 250 PISO INTERTR | M
6600481 | SV DE IMPL RD COL DN 250 TERRA PRF 1,25M | M
6600482 | SV DE IMPL RD COL DN 250 TERRA PRF 1,75M | M
6600483 | SV DE IMPL RD COL DN 250 TERRA PRF 2,00M | M
6600484 | SV DE IMPL RD COL DN 250 TERRA PRF 3,00M | M
6600485 | SV DE IMPL RD COL DN 250 TERRA PRF 4,00M | M
6600486 | SV DE IMPL RD COL DN 250 TERRA PRF 5,00M | M
6600487 | SV DE IMPL RD COL DN 250 TERRA PRF 6,00M | M
6600488 | SV DE IMPL RD COL DN 300 ASF PRF 1,25M | M
6600489 | SV DE IMPL RD COL DN 300 ASF PRF 1,75M | M
6600490 | SV DE IMPL RD COL DN 300 ASF PRF 2,00M | M
6600491 | SV DE IMPL RD COL DN 300 ASF PRF 3,00M | M
6600492 | SV DE IMPL RD COL DN 300 ASF PRF 4,00M | M
6600493 | SV DE IMPL RD COL DN 300 ASF PRF 5,00M | M
6600494 | SV DE IMPL RD COL DN 300 ASF PRF 6,00M | M
6600495 | SV DE IMPL RD COL DN 300 CALC PRF 1,25M | M
6600496 | SV DE IMPL RD COL DN 300 CALC PRF 1,75M | M
6600497 | SV DE IMPL RD COL DN 300 CALC PRF 2,00M | M
6600498 | SV DE IMPL RD COL DN 300 CALC PRF 3,00M | M
6600499 | SV DE IMPL RD COL DN 300 CALC PRF 4,00M | M
6600500 | SV DE IMPL RD COL DN 300 CALC PRF 5,00M | M
6600501 | SV DE IMPL RD COL DN 300 CALC PRF 6,00M | M
6600502 | SV DE IMPL RD COL DN 300 P INT PRF 1,25M | M
6600503 | SV DE IMPL RD COL DN 300 P INT PRF 1,75M | M
6600504 | SV DE IMPL RD COL DN 300 P INT PRF 2,00M | M
6600505 | SV DE IMPL RD COL DN 300 P INT PRF 3,00M | M
6600506 | SV DE IMPL RD COL DN 300 P INT PRF 4,00M | M
6600507 | SV DE IMPL RD COL DN 300 P INT PRF 5,00M | M
6600508 | SV DE IMPL RD COL DN 300 P INT PRF 6,00M | M
6600509 | _SV DE IMPL RD COL DN 300 PISO INTERTR | M
6600510 | SV DE IMPL RD COL DN 300 TERRA PRF 1,25M | M
6600511 | SV DE IMPL RD COL DN 300 TERRA PRF 1,75M | M
6600512 | SV DE IMPL RD COL DN 300 TERRA PRF 2,00M | M
6600513 | SV DE IMPL RD COL DN 300 TERRA PRF 3,00M | M
6600514 | SV DE IMPL RD COL DN 300 TERRA PRF 4,00M | M
6600515 | SV DE IMPL RD COL DN 300 TERRA PRF 5,00M | M
6600516 | SV DE IMPL RD COL DN 300 TERRA PRF 6,00M | M
6600517 | SV DE IMPL RD COL DN 400 ASF PRF 1,25M | M
6600518 | SV DE IMPL RD COL DN 400 ASF PRF 1,75M | M
6600519 | SV DE IMPL RD COL DN 400 ASF PRF 2,00M | M
6600520 | SV DE IMPL RD COL DN 400 ASF PRF 3,00M | M
6600521 | SV DE IMPL RD COL DN 400 ASF PRF 4,00M | M
6600522 | SV DE IMPL RD COL DN 400 ASF PRF 5,00M | M
6600523 | SV DE IMPL RD COL DN 400 ASF PRF 6,00M | M
6600524 | SV DE IMPL RD COL DN 400 CALC PRF 1,25M | M
6600525 | SV DE IMPL RD COL DN 400 CALC PRF 1,75M | M
6600526 | SV DE IMPL RD COL DN 400 CALC PRF 2,00M | M
6600527 | SV DE IMPL RD COL DN 400 CALC PRF 3,00M | M
6600528 | SV DE IMPL RD COL DN 400 CALC PRF 4,00M | M
6600529 | SV DE IMPL RD COL DN 400 CALC PRF 5,00M | M
6600530 | SV DE IMPL RD COL DN 400 CALC PRF 6,00M | M
6600531 | SV DE IMPL RD COL DN 400 P INT PRF 1,25M | M
6600532 | SV DE IMPL RD COL DN 400 P INT PRF 1,75M | M
6600533 | SV DE IMPL RD COL DN 400 P INT PRF 2,00M | M
6600534 | SV DE IMPL RD COL DN 400 P INT PRF 3,00M | M
6600535 | SV DE IMPL RD COL DN 400 P INT PRF 4,00M | M
6600536 | SV DE IMPL RD COL DN 400 P INT PRF 5,00M | M
6600537 | SV DE IMPL RD COL DN 400 P INT PRF 6,00M | M
6600538 | SV DE IMPL RD COL DN 400 PISO INTERTR | M
6600539 | SV DE IMPL RD COL DN 400 TERRA PRF 1,25M | M
6600540 | SV DE IMPL RD COL DN 400 TERRA PRF 1,75M | M
6600541 | SV DE IMPL RD COL DN 400 TERRA PRF 2,00M | M
6600542 | SV DE IMPL RD COL DN 400 TERRA PRF 3,00M | M
6600543 | SV DE IMPL RD COL DN 400 TERRA PRF 4,00M | M
6600544 | SV DE IMPL RD COL DN 400 TERRA PRF 5,00M | M
6600545 | SV DE IMPL RD COL DN 400 TERRA PRF 6,00M | M
6600546 | SV DE IMPL RD DISTR DN 100 PISO INTERTR | M
6600547 | SV DE IMPL RD DISTR DN 125 PISO INTERTR | M
6600548 | SV DE IMPL RD DISTR DN 150 PISO INTERTR | M
6600549 | SV DE IMPL RD DISTR DN 200 PISO INTERTR | M
6600550 | SV DE IMPL RD DISTR DN 250 PISO INTERTR | M
6600551 | SV DE IMPL RD DISTR DN 50 PISO INTERTR | M
6600552 | SV DE IMPL RD DISTR DN 75 PISO INTERTR | M
6600553 | _SV DE IMPL RDE COL DN 100 ASFALTO | M
6600554 | SV DE IMPL RDE COL DN 100 PROF 1,25M | M
6600555 | SV DE IMPL RDE COL DN 100 PROF 1,75M | M
6600556 | SV DE IMPL RDE COL DN 100 PROF 2,00M | M
6600557 | SV DE IMPL RDE COL DN 100 PROF 3,00M | M
6600558 | SV DE IMPL RDE COL DN 100 PROF 4,00M | M
6600559 | SV DE IMPL RDE COL DN 100 PROF 5,00M | M
6600560 | SV DE IMPL RDE COL DN 100 PROF 6,00M | M
6600561 | SV DE IMPL RDE COL DN 150 ASFALTO | M
6600562 | _SV DE IMPL RDE COL DN 150 CALCADA | M
6600563 | SV DE IMPL RDE COL DN 150 PROF 1,25M | M
6600564 | SV DE IMPL RDE COL DN 150 PROF 1,75M | M
6600565 | SV DE IMPL RDE COL DN 150 PROF 2,00M | M
6600566 | SV DE IMPL RDE COL DN 150 PROF 3,00M | M
6600567 | SV DE IMPL RDE COL DN 150 PROF 4,00M | M
6600568 | SV DE IMPL RDE COL DN 150 PROF 5,00M | M
6600569 | SV DE IMPL RDE COL DN 150 PROF 6,00M | M
6600570 | _SV DE IMPL RDE COL DN 200 ASFALTO | M
6600571 | _SV DE IMPL RDE COL DN 200 CALCADA | M
6600572 | SV DE IMPL RDE COL DN 200 PROF 1,25M | M
6600573 | SV DE IMPL RDE COL DN 200 PROF 1,75M | M
6600574 | SV DE IMPL RDE COL DN 200 PROF 2,00M | M
6600575 | SV DE IMPL RDE COL DN 200 PROF 3,00M | M
6600576 | SV DE IMPL RDE COL DN 200 PROF 4,00M | M
6600577 | SV DE IMPL RDE COL DN 200 PROF 5,00M | M
6600578 | SV DE IMPL RDE COL DN 200 PROF 6,00M | M
6600579 | _SV DE IMPL RDE COL DN 250 ASFALTO | M
6600580 | _SV DE IMPL RDE COL DN 250 CALCADA | M
6600581 | SV DE IMPL RDE COL DN 250 PROF 1,25M | M
6600582 | SV DE IMPL RDE COL DN 250 PROF 1,75M | M
6600583 | SV DE IMPL RDE COL DN 250 PROF 2,00M | M
6600584 | SV DE IMPL RDE COL DN 250 PROF 3,00M | M
6600585 | SV DE IMPL RDE COL DN 250 PROF 4,00M | M
6600586 | SV DE IMPL RDE COL DN 250 PROF 5,00M | M
6600587 | SV DE IMPL RDE COL DN 250 PROF 6,00M | M
6600588 | _SV DE IMPL RDE COL DN 300 ASFALTO | M
6600589 | _SV DE IMPL RDE COL DN 300 CALCADA | M
6600590 | SV DE IMPL RDE COL DN 300 PROF 1,25M | M
6600591 | SV DE IMPL RDE COL DN 300 PROF 1,75M | M
6600592 | SV DE IMPL RDE COL DN 300 PROF 2,00M | M
6600593 | SV DE IMPL RDE COL DN 300 PROF 3,00M | M
6600594 | SV DE IMPL RDE COL DN 300 PROF 4,00M | M
6600595 | SV DE IMPL RDE COL DN 300 PROF 5,00M | M
6600596 | SV DE IMPL RDE COL DN 300 PROF 6,00M | M
6600597 | _SV DE IMPL RDE COL DN 400 ASFALTO | M
6600598 | SV DE IMPL RDE COL DN 400 PROF 1,25M | M
6600599 | SV DE IMPL RDE COL DN 400 PROF 1,75M | M
6600600 | SV DE IMPL RDE COL DN 400 PROF 2,00M | M
6600601 | SV DE IMPL RDE COL DN 400 PROF 3,00M | M
6600602 | SV DE IMPL RDE COL DN 400 PROF 4,00M | M
6600603 | SV DE IMPL RDE COL DN 400 PROF 5,00M | M
6600604 | SV DE IMPL RDE COL DN 400 PROF 6,00M | M
6600605 | SV DE IMPL RDE DISTR DN 100 ASFALTO | M
6600606 | SV DE IMPL RDE DISTR DN 100 CALCADA | M
6600607 | SV DE IMPL RDE DISTR DN 125 ASFALTO | M
6600608 | SV DE IMPL RDE DISTR DN 125 CALCADA | M
6600609 | SV DE IMPL RDE DISTR DN 150 ASFALTO | M
6600610 | SV DE IMPL RDE DISTR DN 150 CALCADA | M
6600611 | SV DE IMPL RDE DISTR DN 200 ASFALTO | M
6600612 | SV DE IMPL RDE DISTR DN 200 CALCADA | M
6600613 | SV DE IMPL RDE DISTR DN 250 ASFALTO | M
6600614 | SV DE IMPL RDE DISTR DN 250 CALCADA | M
6600615 | SV DE IMPLANTACAO DE ADUTORA DN 100 | M
6600616 | SV DE IMPLANTACAO DE ADUTORA DN 1000 | M
6600617 | SV DE IMPLANTACAO DE ADUTORA DN 125 | M
6600618 | SV DE IMPLANTACAO DE ADUTORA DN 150 | M
6600619 | SV DE IMPLANTACAO DE ADUTORA DN 200 | M
6600620 | SV DE IMPLANTACAO DE ADUTORA DN 250 | M
6600621 | SV DE IMPLANTACAO DE ADUTORA DN 300 | M
6600622 | SV DE IMPLANTACAO DE ADUTORA DN 350 | M
6600623 | SV DE IMPLANTACAO DE ADUTORA DN 400 | M
6600624 | SV DE IMPLANTACAO DE ADUTORA DN 450 | M
6600625 | SV DE IMPLANTACAO DE ADUTORA DN 500 | M
6600626 | SV DE IMPLANTACAO DE ADUTORA DN 600 | M
6600627 | SV DE IMPLANTACAO DE ADUTORA DN 700 | M
6600628 | SV DE IMPLANTACAO DE ADUTORA DN 75 | M
6600629 | SV DE IMPLANTACAO DE ADUTORA DN 75 TERRA | M
6600630 | SV DE IMPLANTACAO DE ADUTORA DN 800 | M
6600631 | SV DE IMPLANTACAO DE EMISSARIO DN 1000 | M
6600632 | SV DE IMPLANTACAO DE EMISSARIO DN 1100 | M
6600633 | SV DE IMPLANTACAO DE EMISSARIO DN 1200 | M
6600634 | SV DE IMPLANTACAO DE EMISSARIO DN 1300 | M
6600635 | SV DE IMPLANTACAO DE EMISSARIO DN 1400 | M
6600636 | SV DE IMPLANTACAO DE EMISSARIO DN 200 | M
6600637 | SV DE IMPLANTACAO DE EMISSARIO DN 250 | M
6600638 | SV DE IMPLANTACAO DE EMISSARIO DN 300 | M
6600639 | SV DE IMPLANTACAO DE EMISSARIO DN 350 | M
6600640 | SV DE IMPLANTACAO DE EMISSARIO DN 400 | M
6600641 | SV DE IMPLANTACAO DE EMISSARIO DN 450 | M
6600642 | SV DE IMPLANTACAO DE EMISSARIO DN 500 | M
6600643 | SV DE IMPLANTACAO DE EMISSARIO DN 550 | M
6600644 | SV DE IMPLANTACAO DE EMISSARIO DN 600 | M
6600645 | SV DE IMPLANTACAO DE EMISSARIO DN 650 | M
6600646 | SV DE IMPLANTACAO DE EMISSARIO DN 700 | M
6600647 | SV DE IMPLANTACAO DE EMISSARIO DN 750 | M
6600648 | SV DE IMPLANTACAO DE EMISSARIO DN 800 | M
6600649 | SV DE IMPLANTACAO DE EMISSARIO DN 850 | M
6600650 | SV DE IMPLANTACAO DE EMISSARIO DN 900 | M
6600651 | SV DE IMPLANTACAO DE EMISSARIO DN 950 | M
6600652 | SV DE IMPLANTACAO DE INTERCEPTOR DN 150 | M
6600653 | SV DE IMPLANTACAO DE INTERCEPTOR DN 200 | M
6600654 | SV DE IMPLANTACAO DE INTERCEPTOR DN 250 | M
6600655 | SV DE IMPLANTACAO DE INTERCEPTOR DN 300 | M
6600656 | SV DE IMPLANTACAO DE INTERCEPTOR DN 350 | M
6600657 | SV DE IMPLANTACAO DE INTERCEPTOR DN 400 | M
6600658 | SV DE IMPLANTACAO DE INTERCEPTOR DN 450 | M
6600659 | SV DE IMPLANTACAO DE INTERCEPTOR DN 500 | M
6600660 | SV DE IMPLANTACAO DE INTERCEPTOR DN 550 | M
6600661 | SV DE IMPLANTACAO DE INTERCEPTOR DN 600 | M
6600662 | SV DE IMPLANTACAO DE INTERCEPTOR DN 650 | M
6600663 | SV DE IMPLANTACAO DE INTERCEPTOR DN 700 | M
6600664 | SV DE IMPLANTACAO DE INTERCEPTOR DN 750 | M
6600665 | SV DE IMPLANTACAO DE INTERCEPTOR DN 800 | M
6600666 | SV DE IMPLANTACAO DE INTERCEPTOR DN 850 | M
6600667 | SV DE IMPLANTACAO DE INTERCEPTOR DN 900 | M
6600668 | SV DE IMPLANTACAO DE INTERCEPTOR DN 950 | M
6600669 | SV DE IMPLANTACAO LIGACAO - RAMAL ESPERA | UA
6600671 | SV DE INSTALACAO DE ELEVADORES | UA
6600672 | SV DE INSTALACAO DE HIDROMETROS | UA
6600675 | SV DE INSTALACAO E MONTAGEM INDUSTRIAL | UA
6600677 | SV DE INSTALACAO- MONTAGEM MAQ EQUIP | UA
6600679 | SV DE INSTALACOES GAS | UA
6600680 | SV DE INSTALACOES HIDRAULICAS PREDIAIS | UA
6600681 | SV DE INSTALACOES SANITARIAS | UA
6600682 | SV DE LIG DOMIC ESGOTO PISO INTERTR | UA
6600683 | SV DE LIG DOMICILIAR AGUA PISO INTERTR | UA
6600684 | SV DE LIGACAO DOMICILIAR | UA
6600685 | SV DE LIGACAO DOMICILIAR AGUA ASFALTO | UA
6600686 | SV DE LIGACAO DOMICILIAR AGUA CALCADA | UA
6600687 | SV DE LIGACAO DOMICILIAR AGUA TERRA | UA
6600688 | SV DE LIGACAO DOMICILIAR ESGOTO ASFALTO | UA
6600689 | SV DE LIGACAO DOMICILIAR ESGOTO CALCADA | UA
6600690 | SV DE LIGACAO DOMICILIAR ESGOTO TERRA | UA
6600691 | SV DE LIMPEZA- MANUTENCAO VIAS PUBLICAS | UA
6600692 | SV DE MANUTENCAO ELETRICA PREDIAL (OPEX) | UA
6600693 | SV DE MANUTENCAO PREDIAL (OPEX) | UA
6600694 | SV DE MELHORIA DE ADUTORA | UA
6600695 | SV DE MELHORIA DE COLETOR TRONCO | UA
6600696 | SV DE MELHORIA DE EMISSARIO | UA
6600697 | SV DE MELHORIA DE INTERCEPTOR | UA
6600698 | SV DE MELHORIA DE LINHA DE RECALQUE | UA
6600699 | SV DE MELHORIA DE RAMAL (CAPEX) | UA
6600700 | SV DE MELHORIA DE REDE COLET. ESGOTO | UA
6600701 | SV DE MELHORIA DE REDE DE DISTRIB. AGUA | UA
6600702 | SV DE MELHORIA ELETRICA PREDIAL | UA
6600703 | SV DE MELHORIA PREDIAL | UA
6600704 | SV DE MELHORIA VIAS PUBLICAS | UA
6600705 | SV DE PAVIMENTACAO | M2
6600706 | SV DE PINTURA PREDIAL | UA
6600707 | SV DE REBAIXAMENTO RAMAL (OPEX) | UA
6600708 | SV DE REGULARIZACAO DE LIG DOMICILIARES | UA
6600709 | SV DE RELIGACAO RAMAL (OPEX) | UA
6600710 | SV DE REPARACAO- CONSERVACAO EDIFICIOS | UA
6600711 | SV SERRALHERIA CARPINTARIA | UA
6600712 | SV DE SUBSTITUICAO RAMAL (OPEX) | UA
6600713 | SV DE TERRAPLANAGEM | M2
6600714 | SV DE TOPOGRAFIA | UA
6600715 | SV DE URBANISMO | UA
6600716 | SV PERFURACAO E CONSTRUCAO POCOS AGUA | UA
6600720 | SV DE GEOFONAMENTO | KM
6600721 | SV DE ATERRO | M3
6600722 | SV DE REATERRO | M3
6600723 | SV DE EXEC GER OBRAS E SV INTERCOMPANY | UA
6600730 | SV DE SONDAGEM | M
6600731 | SV DE DESOBSTRUCAO REDE (OPEX) | UA
6600732 | SV LIMPEZA MANUTENCAO DE POCOS (OPEX) | UA
6600740 | SV DE AVALIACAO E VISTORIA DE LIGACOES | UA
6600750 | SV LOCACAO UNIFORMES | UA
6600751 | SV EXECUCAO BASE CONCRETO | M2
6600752 | SV EXECUCAO BASE BRITA | M3
6600760 | SV INSTALACAO BARREIRA CONTENCAO | UA
6600771 | SV DE INSTALACAO SOFTWARE SISTEMA | UA
6600772 | LOCACAO DE VEICULOS LEVES | UA
6600780 | SV EXECUCAO BLOCOS ANCORAGEM | UA
6600781 | SV EXECUCAO FUNDACAO | UA
6600782 | SV TESTE HIDROSTATICO | UA
6600790 | SV CONSTRUCAO ESTRUTURAS PREDIAIS | UA
6600792 | SV DE CONSTR CAPT TEMPO SECO | UN
6600800 | SV DE IMPL DRENAGEM DN800 ASFALTO | M
6600801 | SV DE IMPL DRENAGEM DN800 TERRA | M
6600802 | SV DE IMPL DRENAGEM DN800 PISO INTERTR | M
6600803 | SV DE IMPL DRENAGEM DN600 PISO INTERTR | M
6600804 | SV DE IMPL DRENAGEM DN600 TERRA | M
6600805 | SV DE IMPL DRENAGEM DN600 ASFALTO | M
6600806 | SV ANALISE MATERIAIS CONSTRUCAO CIVIL | UA
6600807 | SV MELHORIA MAQ EQUIP | UA
6600810 | SV USINAGEM MASSA ASFALTICA | TO
6600811 | SV RECUPERACAO ESTRUTURAS | UA
6600812 | LOCACAO DE VEICULOS PESADOS MES | MES
6600813 | LOCACAO DE MAQ E EQUIP OPERACIONAIS MES | MES
6600814 | LOCACAO DE MAQ E EQUIP OPERACIONAIS ANO | ANS
6600815 | LOCACAO DE VEICULOS PESADOS ANO | ANS
6600816 | SV CONCRETAGEM FCK 10MPA CONVENCIONAL | M3
6600817 | SV CONCRETAGEM FCK 10MPA USINADO | M3
6600818 | SV CONCRETAGEM FCK 15MPA CONVENCIONAL | M3
6600819 | SV CONCRETAGEM FCK 15MPA USINADO | M3
6600820 | SV CONCRETAGEM FCK 20MPA CONVENCIONAL | M3
6600821 | SV CONCRETAGEM FCK 20MPA USINADO | M3
6600822 | SV CONCRETAGEM FCK 25MPA CONVENCIONAL | M3
6600823 | SV CONCRETAGEM FCK 25MPA USINADO | M3
6600824 | SV CONCRETAGEM FCK 30MPA CONVENCIONAL | M3
6600825 | SV CONCRETAGEM FCK 30MPA USINADO | M3
6600826 | SV CONCRETAGEM FCK 35MPA CONVENCIONAL | M3
6600827 | SV CONCRETAGEM FCK 35MPA USINADO | M3
6600828 | SV CONCRETAGEM FCK 40MPA CONVENCIONAL | M3
6600829 | SV CONCRETAGEM FCK 40MPA USINADO | M3
6600830 | SV COMISSIONAMENTO START UP | UA
6600831 | SV EXECUCAO PASSEIO CALCADA | M2
6600840 | SV DE IMPL RDE COL DN 300 PROF 1,50M | M
6600841 | SV DE IMPL RD COL DN 200 TERRA PRF 1,50M | M
6600842 | SV DE IMPL RD COL DN 150 CALC PRF 1,50M | M
6600843 | SV DE IMPL RD COL DN 100 P INT PRF 1,50M | M
6600844 | SV DE IMPL RD COL DN 250 P INT PRF 1,50M | M
6600845 | SV DE IMPL RD COL DN 150 TERRA PRF 1,50M | M
6600846 | SV DE IMPL RD COL DN 250 ASF PRF 1,50M | M
6600847 | SV DE IMPL RD COL DN 250 TERRA PRF 1,50M | M
6600848 | SV DE IMPL RD COL DN 300 ASF PRF 1,50M | M
6600849 | SV DE IMPL RD COL DN 300 CALC PRF 1,50M | M
6600850 | SV DE IMPL RD COL DN 300 TERRA PRF 1,50M | M
6600851 | SV DE IMPL RD COL DN 400 TERRA PRF 1,50M | M
6600852 | SV DE IMPL RD COL DN 400 CALC PRF 1,50M | M
6600853 | SV DE IMPL RD COL DN 400 ASF PRF 1,50M | M
6600854 | SV DE IMPL RD COL DN 100 TERRA PRF 1,50M | M
6600855 | SV DE IMPL RD COL DN 250 CALC PRF 1,50M | M
6600856 | SV DE IMPL RD COL DN 400 P INT PRF 1,50M | M
6600857 | SV DE IMPL RD COL DN 100 CALC PRF 1,50M | M
6600858 | SV DE IMPL RD COL DN 300 P INT PRF 1,50M | M
6600859 | SV DE IMPL RD COL DN 100 ASF PRF 1,50M | M
6600860 | SV DE IMPL RDE COL DN 400 PROF 1,50M | M
6600861 | SV DE IMPL RDE COL DN 250 PROF 1,50M | M
6600862 | SV DE IMPL RD COL DN 150 ASF PRF 1,50M | M
6600863 | SV DE IMPL RDE COL DN 150 PROF 1,50M | M
6600864 | SV DE IMPL RDE COL DN 200 PROF 1,50M | M
6600865 | SV DE IMPL RD COL DN 150 P INT PRF 1,50M | M
6600866 | SV DE IMPL RD COL DN 200 CALC PRF 1,50M | M
6600867 | SV DE IMPL RD COL DN 200 P INT PRF 1,50M | M
6600868 | SV DE IMPL RD COL DN 200 ASF PRF 1,50M | M
6600869 | SV DE IMPL RDE COL DN 100 PROF 1,50M | M
6600870 | SV DE IMPL LIN RECALQUE DN 75 P INT | M
6600871 | SV DE IMPL DE LIN RECALQUE DN 75 ASF | M
6600872 | SV DE IMPL DE LIN RECALQUE DN 75 TERRA | M
6600873 | SV DE IMPL DE LIN RECALQUE DN 75 | M
6600874 | SV DE IMPL DE REDE DISTR DN 60 ASFALTO | M
6600875 | SV DE IMPL DE REDE DISTR DN 60 TERRA | M
6600876 | SV COLETA DESTINACAO RESIDUOS TO (OPEX) | TO
6600877 | SV COLETA DESTINACAO RESIDUOS M3 (OPEX) | M3
6600878 | SV DE CONFECCAO PLACAS E BANNERS | UA
6600880 | SV LIMPEZA DE RESERVATORIOS (OPEX) | UA
6600890 | SV DE INSTALACAO GEOMEMBRANA | M2
6600891 | SV DE TROCA DE SOLO | M3
6600900 | SV DE MANUTENCAO PREVENTIVA (OPEX) | UA
6600901 | SV DE ENROCAMENTO | UA
6600910 | SV TRATAMENTO RESIDUOS (OPEX) | UA
6600911 | SV DE INTERLIGACAO DE REDE | UA
6600912 | _SV DE INTERLIGACAO DE ADUTORA | UA
6600913 | SV DE DRAGAGEM | M3
6600914 | SV DESTINACAO RESIDUOS DRAGAGEM | M3
6600920 | SV DE ESTUDO VIAB REDUCAO PERDAS | UA
6600930 | SV DE CONVERSAO DE CLIENTES FACTIVEIS | UA
6600940 | SV DE INSTALACAO DATALOGGER | UA
6600941 | SV DE LEVANTAMENTO DE ATIVOS | UA
6600942 | SV INSTALACAO CENTRAL DE ALARMES | UA
6600950 | SV DE LOCACAO AR CONDICIONADO | UA
6600960 | LOCACAO VEICULOS PESADOS - FATURA | UA
6600970 | SV INJECAO GEL ACRILICO | KG
6600980 | SV EXEC POCO EMBOQUE DESEMBOQUE MND | UA
6600981 | SV INJECAO ESPUMA EXPANSIVA | UA
6600982 | SV LIG ESP ESGOTO REMANESCENTE CORSAN | UA
6600983 | SV DE MOBILIZACAO E DESMOBILIZACAO | UA
6600990 | SV CORTE E DOBRA | UA
6600991 | SV SUPRESSAO VEGETAL | UA
6601000 | SV REMOCAO DE ROCHAS | M3
6601001 | _SV DE IMPL DE REDE COLETORA DN 500 | M
6601002 | _SV DE IMPL DE REDE COLETORA DN 600 | M
6601003 | SV CORTE E DOBRA | KG
6601004 | SV DE DESINST DE AR CONDICIONADO | UA
6601005 | SV DE TRAVESSIA AEREA - AC DN 400MM | M
6601010 | SV DE IMPLANTACAO DE ADUTORA DN 560 | M
6601011 | SV DE IMPLANTACAO DE ADUTORA DN 1200 | M
6601012 | SV DE IMPLANTACAO DE ADUTORA DN 225 | M
6601013 | SV DE IMPLANTACAO DE ADUTORA DN 280 | M
6601014 | SV DE TRAVESSIA AEREA ESG FOFO DN300 | M
6601020 | SV DE IMPL RD COL DN 300 CALC PRF 3,00M | M
6601021 | SV DE IMPL RD COL DN 250 CALC PRF 2,0M | M
6601022 | SV DE IMPL DE INTERCEPTOR DN 400 CAL | M
6601023 | SV DE IMPL RD COL DN 250 CALC PRF 1,25M | M
6601024 | SV DE IMPL RD COL DN 200 CALC PRF 3,00M | M
6601025 | SV DE IMPL RD COL DN 200 P INT PRF 2,00M | M
6601026 | SV DE IMPL RD COL DN 200 P INT PRF 3,00M | M
6601027 | SV DE IMPL DE LIN RECALQUE DN 700 ASF | M
6601028 | SV DE TRAVESSIA AEREA ESG FOFO DN500 | M
6601029 | SV DE TRAVESSIA AEREA ESG FOFO DN450 | M
6601030 | SV DE TRAVESSIA AEREA ESG FOFO DN400 | M
6601031 | SV DE TRAVESSIA AEREA ESG FOFO DN250 | M
6601032 | SV DE TRAVESSIA AEREA ESG FOFO DN350 | M
6601033 | SV DE TRAVESSIA AEREA ESG FOFO DN150 | M
6601034 | SV DE TRAVESSIA AEREA ESG FOFO DN200 | M
6601040 | SV DE IMPL POCO VISITA | UA
6601041 | SV DE IMPL TERMINAL DE LIMPEZA | UA
6601042 | SV DE REPARO EM POCO DE VISITA | UA
6601043 | SV DE LIGACAO DOMICILIAR ESGOTO DUP ASF | UA
6601044 | _SV DE LIGACAO DOMICILIAR DUP CALCAMENTO | UA
6601045 | SV DE LIGACAO DOMICILIAR ESG DUP TERRA | UA
6601046 | SV DE LIGACAO DOMICILIAR ESG DUP INTERT | UA
6601047 | SV DE LIGACAO DOMICILIAR ESGOTO TRIP ASF | UA
6601048 | _SV DE LIGACAO DOMICILIAR TRIP CALCAMENT | UA
6601049 | SV DE LIGACAO DOMICILIAR ESG TRIP TERRA | UA
6601050 | SV DE LIGACAO DOMICILIAR ESG TRIP INTERT | UA
6601060 | SV DE LIGACAO DOMICILIAR ESG DUP CALC | UA
6601061 | SV DE LIGACAO DOMICILIAR ESGOTO INTERT | UA
6601062 | SV DE LIGACAO DOMICILIAR ESG TRIP CALC | UA
6601063 | SV IMPL RD COL D100 ASF P 1,25M VALET | M
6601064 | SV IMPL RD COL D100 ASF P 1,75M VALET | M
6601065 | SV IMPL RD COL D150 ASF P 1,25M VALET | M
6601066 | SV IMPL RD COL D150 ASF P 1,75M VALET | M
6601067 | SV IMPL RD COL D200 ASF P 1,25M VALET | M
6601068 | SV IMPL RD COL D200 ASF P 1,75M VALET | M
6601069 | SV IMPL RD COL D250 ASF P 1,25M VALET | M
6601070 | SV IMPL RD COL D250 ASF P 1,75M VALET | M
6601071 | SV IMPL RD COL D100 CALC P 1,25M VALET | M
6601072 | SV IMPL RD COL D100 CALC P 1,75M VALET | M
6601073 | SV IMPL RD COL D150 CALC P 1,25M VALET | M
6601074 | SV IMPL RD COL D150 CALC P 1,75M VALET | M
6601075 | SV IMPL RD COL D200 CALC P 1,25M VALET | M
6601076 | SV IMPL RD COL D200 CALC P 1,75M VALET | M
6601077 | SV IMPL RD COL D250 CALC P 1,25M VALET | M
6601078 | SV IMPL RD COL D250 CALC P 1,75M VALET | M
6601079 | SV IMPL RD COL D100 INTER P 1,25M VALET | M
6601080 | SV IMPL RD COL D100 INTER P 1,75M VALET | M
6601081 | SV IMPL RD COL D150 INTER P 1,25M VALET | M
6601082 | SV IMPL RD COL D150 INTER P 1,75M VALET | M
6601083 | SV IMPL RD COL D200 INTER P 1,25M VALET | M
6601084 | SV IMPL RD COL D200 INTER P 1,75M VALET | M
6601085 | SV IMPL RD COL D250 INTER P 1,25M VALET | M
6601086 | SV IMPL RD COL D250 INTER P 1,75M VALET | M
6601087 | SV IMPL RD COL D100 TERRA P 1,25M VALET | M
6601088 | SV IMPL RD COL D100 TERRA P 1,75M VALET | M
6601089 | SV IMPL RD COL D150 TERRA P 1,25M VALET | M
6601090 | SV IMPL RD COL D150 TERRA P 1,75M VALET | M
6601091 | SV IMPL RD COL D200 TERRA P 1,25M VALET | M
6601092 | SV IMPL RD COL D200 TERRA P 1,75M VALET | M
6601093 | SV IMPL RD COL D250 TERRA P 1,25M VALET | M
6601094 | SV IMPL RD COL D250 TERRA P 1,75M VALET | M
6601095 | SV DE IMPL RD COL AUX DN150 ASF PRF1,25M | M
6601096 | SV DE IMPL RD COL AUX DN150 TERRA P1,25M | M
6601097 | SV DE IMPL RD COL AUX DN150 CAL P1,25M | M
6601098 | SV DE IMPL RD COL AUX D150 INT P1,25M | M
6601099 | SV DE IMPL RD COL VALET D150 ASF P1,25M | M
6601100 | SV IMPL RD COL VALET D150 TERRA P1,25M | M
6601101 | SV DE IMPL RD COL VALET D150 CAL P1,25M | M
6601102 | SV IMPL LINHA RECALQUE D125 ASF | M
6601103 | SV IMPL LINHA RECALQUE D125 TERRA | M
6601104 | SV IMPL RD COL VALET D150 INTER P1,25M | M
6601105 | SV LOCACAO E VENDAS EPIS/ EPCS | UA
6601106 | SV DE DESINSTALACAO DE DRY WALL | UA
6601107 | SV SOLDAS TUBOS PEAD TERMOF E ELETROF | UA
6601108 | SV BOMBEAMENTO CONCRETO | UA
6601109 | SV IMPL RD COL D100 CALC P 1,50M VALET | M
6601110 | SV IMPL RD COL D150 CALC P 1,50M VALET | M
6601111 | SV IMPL RD COL D100 ASF P 1,50M VALET | M
6601112 | SV IMPL RD COL D150 ASF P 1,50M VALET | M
6601113 | SV IMPL RD COL D100 INTER P 1,50M VALET | M
6601114 | SV IMPL RD COL D150 INTER P 1,50M VALET | M
6601115 | SV IMPL RD COL D100 TERRA P 1,50M VALET | M
6601116 | SV IMPL RD COL D150 TERRA P 1,50M VALET | M
6601117 | SV IMPL COLETOR TRONCO DN 450 ASF PRF 4M | M
6601118 | SV IMPL COLETOR TRONCO DN 450 ASF PRF 5M | M
6601119 | SV IMPL COL TRONCO D450 CALC PRF 1,5M | M
6601120 | SV ESCAVACAO MECANIZADA ROCHA BRANDA | M3
6601121 | SV IMPL COL TRONCO D450 TERRA PRF 2M | M
6601122 | SV REMOCAO ROCHA ARGAMASSA EXPANSIVA | M3
6601123 | SV IMPL COL TRONCO D450 CALC PRF 4M | M
6601124 | SV IMPL COL TRONCO DN450 ASF PRF 1,50M | M
6601125 | SV IMPL COL TRONCO D450 CALC PRF 2M | M
6601126 | SV IMPL COL TRONCO D450 CALC PRF 3M | M
6601127 | SV IMPL COL TRONCO D450 CALC PRF 5M | M
6601128 | SV IMPL COL TRONCO D600 CALC PRF 1,50M | M
6601129 | SV IMPL COL TRONCO D600 CALC PRF 2M | M
6601130 | SV IMPL COL TRONCO DN450 ASF PRF 1,50M | M
6601131 | SV IMPL COL TRONCO D600 CALC PRF 4M | M
6601132 | SV IMPL COL TRONCO D600 CALC PRF 3M | M
6601133 | SV IMPL COL TRONCO D600 CALC PRF 5M | M
6601134 | SV IMPL COL TRONCO DN450 ASF PRF 2,0M | M
6601135 | SV IMPL COL TRONCO D450 TERRA PRF 1,50M | M
6601136 | SV IMPL COL TRONCO D450 TERRA PRF 3M | M
6601137 | SV IMPL COL TRONCO D450 TERRA PRF 4M | M
6601138 | SV IMPL COL TRONCO D450 TERRA PRF 5M | M
6601139 | SV IMPL COL TRONCO DN450 ASF PRF 3,0M | M
6601140 | SV IMPL COL TRONCO D600 TERRA PRF 1,5M | M
6601141 | SV IMPL COL TRONCO D600 TERRA PRF 2M | M
6601142 | SV IMPL COL TRONCO D600 TERRA PRF 3M | M
6601143 | SV IMPL COL TRONCO D600 TERRA PRF 4M | M
6601144 | SV IMPL COL TRONCO D600 TERRA PRF 5M | M
6601145 | SV IMPL RD COL DN 350 TERRA PRF 3,00M | M
6601146 | SV MONTAGEM ESTRUTURAS METALICAS | UA
6601147 | SV IMPL COL TRONCO D600 ASF PRF 1,5M | M
6601148 | SV IMPL COL TRONCO D600 ASF PRF 2M | M
6601149 | SV IMPL COL TRONCO D600 ASF PRF 3M | M
6601150 | SV IMPL COL TRONCO D600 ASF PRF 4M | M
6601151 | SV IMPL COL TRONCO D600 ASF PRF 5M | M
6601152 | SV DE IMPL DE INTERCEPT DN 500 CALC | M
6601160 | SV DE IMPERMEABILIZACAO | M2
6601161 | SV IMPL INTERCEPTOR D400 ASF PROF 1,50M | M
6601162 | SV IMPL INTERCEPTOR D400 ASF PROF 2,00M | M
6601163 | SV IMPL INTERCEPTOR D400 ASF PROF 3,00M | M
6601164 | SV IMPL INTERCEPTOR D500 ASF PROF 2,00M | M
6601165 | SV IMPL INTERCEPTOR D500 ASF PROF 3,00M | M
6601166 | SV IMPL INTERCEPTOR D500 ASF PROF 4,00M | M
6601167 | SV IMPL INTERCEPTOR D500 INT PROF 2,00M | M
6601168 | SV IMPL INTERCEPTOR D500 INT PROF 3,00M | M
6601169 | SV IMPL INTERCEPTOR D600 ASF PROF 3,00M | M
6601170 | SV IMPL INTERCEPTOR D600 ASF PROF 4,00M | M
6601171 | SV BOMBEAMENTO CONCRETO - TESTE PRD BLOQ | UN
6601172 | SV DE INSTALACAO CAP | UN
6601173 | SV DE LIGACAO DOMICILIAR | UN
6601174 | SV DE INTERLIGACAO DE REDE | UN
6601175 | SV DE INTERLIGACAO DE ADUTORA | UN
6601176 | SV DE LIGACAO DOMICILIAR - EQUIPES CAMPO | UA
6601177 | SV DE ASSESSORIA MEDICINA E BIOMEDICINA | UA
6601178 | SV DE FABRICAÇÃO POÇO DE VISITA DN 800 | UA
6601179 | SV DE FABRICAÇÃO PI DN 600 | UA
6601180 | SV IMPL CANALETA DRENAGEM AGUAS PLUVIAIS | M
6601190 | SV TRAVESSIA REDE COLETORA DN 200MM | M
6601191 | SV TRAVESSIA LINHA DE RECALQUE DN 110MM | M
6601192 | SV DE TRANSPORTE LODO | M3
6601193 | SV DE TRANSPORTE EQUIPAMENTO | UA
6601194 | SV DE GERENCIAMENTO INTERCOMPANY | UA
6601195 | SV DE GERENCIAMENTO DE OBRAS | UA
6601196 | SERVIÇO DE EXECUÇÃO DE OBRA DE ESGOTAMEN | UA
6601197 | SV DE ESTUDOS - ENG OPERACAO | UA
6601198 | HORAS EXTRAS 100% | H
6601199 | HORAS EXTRAS 50% | H
6601200 | SERVIÇOS - HORAS EXTRAS 60% | H
6601201 | SV DE IMPL DE LIN RECALQUE DN 90 TERRA | M
6601202 | LOCAÇÃO DE EQUIPAMENTOS LEVES | UA
6601203 | SERVIÇO DE APOIO ADMINISTRATIVO | UA
6601204 | SV DE COLETA RESIDUOS | UN
6601210 | SV DE IMPLANTACAO DE EMISSARIO DN 150 | M
6601220 | EXECUÇÃO DE ALVENÁRIA EM BLOCO DE VENDAÇ | M2
6601221 | SERVIÇO DE CERCAMENTO EM ALAMBRADO | M
6601230 | SV DE REVITALIZACAO VEIC VAN | UN
6601240 | SV DE IMPL RD COL DN 450 ASF PRF 4,00M | M
6601241 | IMPLANTAÇÃO DE LIGAÇÃO DOMICILIAR SIMPLE | UN
6601242 | IMPLATAÇÃO DE REDE COLETORA DE ESGOTO DN | M
6601250 | SV DE TRATAMENTO DO SOLO | M3
6601251 | SV DE MELHORIA NO CANAL DE CAPTAÇÃO DE | HRS
6601260 | SV DE IMPL LIN RECAL DN 90 C/ ENC DN 160 | M
6601261 | IMPLANTAÇÃO DE LIGAÇÃO DOMICILIAR DUPLA | M
6601262 | SV DE IMPL RD COL DN 350 ASF PRF 4,00M | M
6601263 | IMPLANTAÇÃO DE LIGAÇÃO DOMICILIAR SIMPLE | M
6601264 | IMPLANTAÇÃO DE LIGAÇÃO DOMICILIAR SIMPLE | M
6601265 | IMPLANTAÇÃO DE LIGAÇÃO DOMICILIAR DUPLA | M
6601266 | IMPLANTAÇÃO DE LINHA DE RECALQUE DE 329 | M
6601267 | IMPLANTAÇÃO DE REDE COLETORA DE ESGOTO D | M
6601268 | IMPLANTAÇÃO DE LINHA DE RECALQUE DE 355 | M
6601269 | IMPLATAÇÃO DE REDE COLETORA DE ESGOTO DN | M
6601270 | IMPLANTAÇÃO DE LIGAÇÃO DOMICILIAR DUPLA | M
6601271 | SV DE IMPL DE INTERCEPTOR DN 200 ASF PRF | M
6601272 | SV DE IMPL DE INTERCEPTOR DN 200 ASF PRF | M
6601273 | SV DE IMPL DE INTERCEPTOR DN 250 ASF PRF | M
6601274 | SV DE IMPL DE INTERCEPTOR DN 300 ASF PRF | M
6601275 | SV DE MELHORIA NO CANAL DE CAPTAÇÃO DE | HRS
6601280 | SV DE IMPL DE LIN RECALQUE DN 90 C/ ENCA | M
6601281 | SV DE INSTALAÇÃO DE CAIXA DE PASSAGEM DE | UN
6601290 | SV DE ENSAIO MARSHALL | UA
6601291 | SV ELETRICISTA (HH) | HRS
6601292 | SV MEL LIMP CRIVOS BOMB VERTICAL TÉC MER | UA
6601293 | LOCAÇÃO DE VEICULOS PESADO | MES
6601294 | SV VISTORIA PÓS CORTE | UA
6601295 | SV TÉCNICO DE AUTOMAÇÃO REMOTO (HH) | HRS
6601296 | SV TÉCNICO EM AUTOMAÇÃO PRESENCIAL (HH) | HRS
6601297 | SV LOCAÇÃO DE BANHEIRO QUIMICO | UA
6601298 | SV GARANTIA DE AMPLIAÇÃO DE COBERTURA | UN
6601299 | SV DE IMPL RD COL DN 350 ASF PRF 3,00M | M
6601300 | _SV LOCAÇÃO EQUIP - AUTOPRODUÇÃO DE ENER | UA
6601301 | SERVIÇO DE AUTOMAÇÃO | UA
6601302 | SV IMPL INTERCEPTOR D500 CAL PROF 3,00M | M
6601303 | SV IMPL INTERCEPTOR DN500 ASF PROF 1,50M | M
6601304 | SV IMPL INTERCEPTOR DN500 CAL PROF 2,00M | M
6601305 | SV IMPL INTERCEPTOR DN600 ASF PROF 5,00M | M
6601306 | SV IMPL INTERCEPTOR DN600 ASF PROF 1,50M | M
6601307 | SV IMPL INTERCEPTOR DN600 ASF PROF 6,00M | M
6601308 | SV IMPL INTERCEPTOR DN600 ASF PROF 2,00M | M
6601309 | SV IMPL INTERCEPTOR DN800 ASF PROF 3,00M | M
6601310 | SV IMPL INTERCEPTOR DN800 ASF PROF 4,00M | M
6601311 | SV LOCAÇÃO IMÓVEIS - AUTOPRODUÇÃO DE ENE | UA
6601312 | _SV OPER E MANUTENÇÃO - AUTOPRODUÇÃO DE | UA
6601313 | ADICIONAL NORTUNO | HRS
6601314 | SV AUXILIAR DE ELÉTRICA (HH) | HRS
6601315 | LOCAÇÃO DE DECANTER CENTRIFUGO | CJ
6601316 | SV DE IMPL DE REDE DISTR DN 63 ASFALTO | M
6601317 | SV DE VISITA TÉCNICA | UA
6601318 | SV DE TRIAGEM DE SERVIÇOS | UA
6601319 | SV DE REBAIXAMENTO DE LENCOL | M2
6601320 | SV SOLDAGEM EM TERMOFUSÃO | UA
6601321 | SV LOCAÇÃO DE CAÇAMBA COM MOTORISTA | UA
6601322 | SV INSTALACAO DE MACROMEDIDOR INSERÇÃO | UA
6601323 | SV INSTALACAO DE MACROMEDIDOR | UA
6601324 | SV AUTOMACAO DE MACROMEDIDOR | UA
6601325 | SV DE TERRAPLENAGEM | UA
6601326 | SV LOCAÇÃO DE VEÍC C/ FORN MÃO DE OBRA | UA
6601327 | SV DE INSPEÇÃO | KM
6601328 | SV DE TRAVESSIA AC DN 500 MND | M
6601329 | _SERVICO CAPINA LIMPEZA CONSERVACAO | M2
6601330 | SV DE IMPL RD COL DN 350 ASF PRF 2,00M | M
6601331 | LOCAÇÃO DE ETE VIA ADIÇÃO DE OZÔNIO 30M3 | UA
6601332 | SV DE LOCAÇÃO DE MUNCK COM GARRA | UA
6601333 | SERVIÇO DE RELIGAÇÃO CAVALETE | UA
6601334 | SERVIÇO DE CORTE CAVALETE | UA
6601340 | SERVIÇO DE RELIGAÇÃO RAMAL | UA
6601341 | SERVIÇO DE CORTE RAMAL | UA
6601342 | SV DE LOCAÇÃO DE APARELHO AROMATIZADOR | UA
6601343 | SV DE SONDAGEM | UA
6601344 | SV TRAVESSIA REDE COLETORA DN 450MM | M
6601350 | SV TRAVESSIA REDE COLETORA DN 100MM | M
6601351 | SV TRAVESSIA REDE COLETORA DN 250MM | M
6601352 | SV TRAVESSIA REDE COLETORA DN 350MM | M
6601353 | SV TRAVESSIA REDE COLETORA DN 400MM | M
6601354 | SV DE IMPL RD COL DN 350 ASF PRF 5,00M | M
6601360 | LOCACAO RETROESCAVADEIRA C/ OPERADOR | MES
6601361 | SV LOCACAO DE MAQ E EQUIP FORN MAO OBRA | MES
6601362 | SV ABASTECIMENTO OLEO | L
6601363 | SV DE REPAVIMENTACAO DE LIGACAO QTK | UA
6601370 | SV REPAVIMENTACAO REDE QTK | UA
6601371 | SV REPAVIMENTACAO CALCADA QTK | UA
6601372 | SV DE IMPL RD COL PRF ATE 1,25M QTK | UA
6601373 | SV DE IMPL RD COL PRF ATE 3M QTK | UA
6601374 | SV DE IMPL RD COL VALETADEIRA QTK | UA
6601375 | SV DE OBRAS CIVIS EBES QTK | UA
6601376 | SV DE LIGACAO DOMICILIAR QTK | UA
6601377 | SV DE IMPL RD COL PRF MAIOR QUE 3M QTK | UA
6601380 | SERVIÇOS GEOFÍSICOS | UN
6601381 | SERVIÇO DE ANALISES LABORATORIAIS | UN
6601382 | LOCACAO TANQUE CRIOGENICO | MES
6601383 | SERVIÇO DE LOCAÇÃO DE TANQUES DE BIOMASS | MES
6601384 | SV DE IMPL DE REDE COL DN125–180 N/DEST | M
6601385 | SV IMPL REDE COL DN 400–450MM N/ DEST | M
6601386 | SV DE INSTALACAO DE VENTOSA | UA
6601387 | SV DE TELEMEDICINA ATE 100.000 VIDAS | UA
6601388 | SV DE TELEMEDICINA ATE 50.000 VIDAS | UA
6601389 | SV DE REBAIXAMENTO DE LENCOL FREATICO | M
6601390 | SV MANUTENCAO BIOMASSA MICROBIANA AUTOCT | MES
6601391 | SV DE TOPOGRAFIA | M
6601392 | SV OUVIDORIA | HRS
6601393 | SV DE IMPL DE REDE COL DN200–280 N/DEST | M
6601394 | SV DE IMPL DE REDE COL DN315–355 N/DEST | M
6601395 | SV DE IMPL DE REDE COL DN90–110 N/DEST | M
6601396 | SV DE IMPL RD COL DN 200 INT PRF 1,5M | M
6601397 | SV ATENDIMENTO MULTIMEIOS FORMULARIO ELE | UN
6601398 | SV DE IMPL LIN RECALQUE DN 300 CALC | M
6601399 | SV IMPL INTERCEPTOR D500 ASF PROF 5,00M | M
6601400 | SV DE INSTALACAO DE DESC LINHA RECALQUE | UA
6601401 | SEVIÇO DE CALIBRAÇÃO DE MACROMEDIDOR | CDA
6601402 | SV DE IMPL RD COL DN 150 ASF PRF 1,5M | M
6601403 | SV DE IMPL RD COL DN 150 INT PRF 1,5M | M
6601404 | SV DE IMPL RD COL DN 300 ASF PRF 1,5M | M
6601405 | SV DE IMPL RD COL DN 250 TERRA PRF 1,5M | M
6601406 | SV DE IMPL RD COL DN 300 TERRA PRF 1,5M | M
6601410 | SV DE IMPL RD COL DN 350 ASF PRF 1,5M | M
6601411 | SV DE IMPL RD COL DN 350 TERRA PRF 1,5M | M
6601412 | SV DE MANUTENÇÃO EM TRANSFORMADOR | UA
6601413 | SV DE COMPACTAÇÃO DE SOLOS | M2
6601414 | SV DE LOC TORRE CARGA METÁLICA | MES
6601415 | SERVIÇO DE CONTENÇÃO | UA
6601416 | SERVICO USINAGEM MASSA ASFALTICA | UA
6601417 | SV CONSULTORIA TÉCN POR GEOPROCESSAMENTO | UA
6601418 | SV DE CONFECCAO DE TAMPAS E INSTALACAO | UA
6601419 | SV DEMOLICÃO RESERVATÓRIO DESAT | UN
6601420 | SV DE IMPL RD COL DN 350 INT PRF 1,5M | M
6601421 | SV LOC IMPRESSORA PORTATIL BIXOLON | UA
6601430 | SV IMPL REDE COLETORA DN 350 | M
6601431 | SV ATENDIMENTO CHATBOT | UN
6601432 | SV ATENDIMENTO MULTIMEIOS CHAT | UN
6601433 | SV DE IMPL LIN RECALQUE DN 100 CALC | M
6601434 | SV DE IMPL LIN RECALQUE DN 150 CALC | M
6601435 | SV DE IMPL RD COL DN 150 ASF PRF 1,00M | M
6601436 | SV DE IMPL RD COL DN 150 CALC PRF 1,00M | M
6601437 | SV IMPL INTERCEPTOR D300 ASF PROF 2,00M | M
6601438 | SV RECOMP CALC RD COL LARG VALA ATE 0,8M | M
6601439 | SV RECOMP CALC RD COL LARG VALA ATE 0,3M | M
6601440 | SV IMPL INTERCEPTOR D500 CAL PROF 4,00M | M
6601441 | SV IMPL INTERCEPTOR DN500 CAL PROF 1,50M | M
6601442 | SV DE IMPL LIN RECALQUE DN 200 CALC | M
6601443 | SV DE IMPL LIN RECALQUE DN 250 CALC | M
6601444 | SV DE IMPL RD COL DN 150 TERRA PRF 1,00M | M
6601445 | SV DE IMPL RD COL DN 200 ASF PRF 1,00M | M
6601446 | SV DE IMPL RD COL DN 200 CALC PRF 1,00M | M
6601447 | SV DE IMPL RD COL DN 200 TERRA PRF 1,00M | M
6601448 | SV RECOMP CALC RD COL LARG VALA ATE 0,6M | M
6601449 | SV RECOMP ASF RD COL LARG VALA ATE 0,6M | M
6601450 | SV RECOMP ASF RD COL LARG VALA ATE 0,8M | M
6601451 | DESMONTE MAT TERC CAT VALA C/ RET/CARGA/ | M3
6601452 | SV RECOMP CALC RD COL LARG VALA ATE 1,5M | M
6601453 | IMPLANTACAO EST CIVIL/MONT BOOST 3X4,5M | UN
6601454 | IMPLANTACAO EST CIVIL/MON BOOST 2,2X2,2M | UN
6601455 | IMPLANTACAO EST CIVIL/MONT BOOST 2,2X3M | UN
6601456 | IMPLANTACAO EST CIVIL/MON BOOST 2,2X3,5M | UN
6601457 | IMPLANTACAO EST CIVIL/MON BOOST 2,2X4M | M
6601458 | SV IMPL INTERCEPTOR D400 ASF PRF 4M | M
6601459 | SV IMPL INTERCEPTOR D400 CALC PRF 1,50M | M
6601460 | SV RECOMP ASF RD COL LARG VALA ATE 0,3M | M
6601461 | IMPLANTACAO EST CIVIL/MON BOOST 2,2X2,5M | UN
6601462 | IMPLANTACAO EST CIVIL/MON BOOST 2,2X5M | UN
6601463 | SV IMPL INTERCEPTOR D400 CALC PRF 3M | M
6601464 | SV REBAIXAMENTO LENCOL PRF ATÉ 1M | M
6601465 | SV REBAIXAMENTO LENÇOL PRF ATE 4M | M
6601466 | SV IMPL RD COL D150 TERRA PRF 1,50M VALA | M
6601467 | SV IMPL RD COL D150 ASF 1M VALA 0,30M | M
6601468 | SV IMPL RD COL D150 ASF 1,25M VALA 0,30M | M
6601469 | SV IMPL INTERCEPTOR D300 ASF PRF 3M | M
6601470 | SV IMPL INTERCEPTOR D400 CALC PRF 2M | M
6601471 | SV IMPL INTERCEPTOR D400 CALC PRF 4M | M
6601472 | SV REBAIXAMENTO LENCOL PRF ATÉ 2M | M
6601473 | SV REBAIXAMENTO LENCOL PRF ATE 3M | M
6601474 | SV REBAIXAMENTO LENÇOL PRF ATE 5M | M
6601475 | SV REATERRO TROCA MAT SOLO COMUM | M3
6601476 | SV REATERRO TROCA MAT AREIA GROSSA | M3
6601477 | SV REATERRO TROCA MAT PO DE BRITA | M3
6601478 | SV REATERRO TROCA MAT SOLO PROP BENEFIC | M3
6601479 | SV IMPL RD COL DN 150 TERRA PRF 1M VALA | M
6601480 | SV IMPL RD COL D150 TERRA PRF 1,25M VALA | M
6601481 | SV IMPL INTERCEPTOR D300 CALC PRF 1,50M | M
6601482 | SV IMPL INTERCEPTOR D300 CALC PRF 2M | M
6601483 | SV LOCACAO CAMINHAO TRUCK C/PRANCHA | UN
6601484 | SV DE CONFECCAO E INSTA DE GRADEAMENTO | UN
6601485 | SV IMPL RD COL D150 ASF 1,50M VALA 0,30M | M
6601486 | SV IMPL RD COL D150 CALC 1M VALA 0,30M | M
6601487 | SV IMPL RD COL D150 CALC 1,25M VL 0,30M | M
6601488 | SV IMPL RD COL D150 CALC 1,50M VL 0,30M | M
6601489 | SV IMPL INTERCEPTOR D600 CALC 2M | M
6601490 | SV IMPL INTERCEPTOR D300 ASF PRF 4M | M
6601491 | SV IMPL INTERCEPTOR D300 CALC PRF 3M | M
6601492 | SV IMPL INTERCEPTOR D300 CALC PRF 4M | M
6601493 | SV IMPL RD COL D150 ASF 2M VALA 0,30M | M
6601494 | SV IMPL RD COL D150 CALC 2M VALA 0,30M | M
6601495 | SV IMPL INTERCEPTOR D600 TERRA PROF 4M | M
6601496 | SV IMPL INTERCEPTOR D800 ASF PROF 2M | M
6601497 | SV IMPL INTERCEPTOR D300 ASF PRF 1,50M | M
6601498 | SV LOCACAO CAMINHAO COMB C/MAO OBRA | UN
6601499 | SV LOCACAO CAMINHÃO VÁCUO C/MAO OBRA | UN
6601500 | SV IMPL INTERCEPTOR D600 CALC PRF 3M | M
6601501 | SV IMPL INTERCEPTOR D600 CALC PROF 4M | M
6601502 | SV IMPL INTERCEPTOR D600 TERRA PROF 2M | M
6601503 | SV IMPL INTERCEPTOR D600 TERRA PROF 3M | M
6601504 | SV IMPL INTERCEPTOR D800 CALC PROF 3M | M
6601505 | SV IMPL INTERCEPTOR D800 CALC PROF 2M | M
6601506 | SV IMPL INTERCEPTOR D800 CALC PROF 4M | M
6601507 | SV IMPL INTERCEPTOR D800 TERRA PROF 4M | M
6601508 | SV IMPL INTERCEPTOR D800 TERRA PROF 2M | M
6601509 | SV REBAIXAMENTO LENCOL PRF ATE 1,5 M | M
6601510 | SV RECOMP ASF RD COL LARG VALA ATE 1,5M | M
6601511 | SV IMPL INTERCEPTOR D800 TERRA PROF 3M | M
6601512 | LOCAÇÃO DE MAQ E EQUIP OPERACIONAIS | M3
6601513 | SV MELHORIA LINHA DOSAGEM E ARMAZENAMENT | UN
6601514 | SV DE MANUT DE ROBO DE VIDEO INSPECAO | UN
6601515 | SV DE INSTALAÇÃO E FORNECIMENTO DE CAPOT | UN
6601516 | PERFILAGEM DE POÇO | UN
6601517 | SV INTERLIGACAO (PROJ MAOS E OBRAS) | DIA
6601518 | SV DE IMPRIMACAO | M2
6601519 | SV INSTALACAO MONTAGEM E COMISSIONAMENTO | UA
6601520 | SV IMPL RD COL D150 TERRA PRF 2M VALA 0, | M
6601521 | SV BENEFICIO FUNCIONARIOS DE TERCEIROS | UA
6601522 | SV RECUPERACAO ESTRUTURAS EM FIBRA | M
6601523 | SV INSTALACAO CHUVEIRO | UN
6601524 | SV DE IMPL RD COL DN 350 TERRA PRF 2M | M
6601525 | SERVICO DE INSTALACAO DE TELEMETRIA | UA
6601526 | SV ENGENHARIA, CONSERVACAO E MAN INFRAES | UN
6601527 | SV EXECUCAO REDE ESGOTO - QTK | UN
6601528 | SV EXECUCAO COLETOR TRONCO/EMISSARIO-QTK | UN
6601529 | SV EXECUCAO REDE EM MND - QTK | UN
6601530 | SV MONTAGEM E INST CORRIMAO AC GALV | M
6601531 | SV MONTAGEM E INST GUARDA CORPO AC GALV | M
6601532 | SV RECUPERACAO ESTRUTURA AC GALV | M
6601533 | SV MONTAGEM E INST GUARDA CORPO FIBRA VD | M
6601534 | SV MONTAGEM E INST CORRIMAO FIBRA VD | M
6601535 | SV DE MELHORIAS EM FILTROS DE ETAS | UN
6601536 | LOCAÇÃO MOTOBOMBA | UA
6601537 | SV ENVIO DE SMS (SHORT MESSAGE SERVICE) | UN
6601538 | SV IMPL INTERCEPTOR DN750 TRAVESSIA AÉRE | M
6601539 | SV DE IMPL DE INTERCEPTOR DN750 TERRA P | M
6601540 | SV EXECUCAO LINHA RECALQUE - QTK | UN
6601541 | SV DE IMPL DE EQUIPAMENTO ELET E MEC | UN
6601542 | SV MANUTENCAO MAQ EQUIP OPERACIONAL | UN
6601550 | SV DE IMPL DE INTERCEPTOR DN750 - TERRA | M
6601551 | SV DE IMPL DE INTERCEPTOR DN750 - TERRA | M
6601552 | INTERCEPTOR DN750 TERRA PROF 2M | M
6601553 | SV DE IMPL DE EMISSÁRIO DN750 TERRA PROF | M
6601554 | SV DE IMPL DE EMISSÁRIO DN750 TERRA PROF | M
6601555 | SV DE IMPL DE EMISSÁRIO DN750 TERRA PROF | M
6601556 | SV DE IMPL DE EMISSÁRIO DN750 - TRAVESSI | M
6601557 | SV DE IMPL DE EMISSÁRIO DN750 TERRA PROF | M
6601560 | SERVIÇO DE PORTARIA | UN
6601570 | SV LIMPEZA DE POÇO DE CAPTAÇÃO DE ALVEN | UN
6601571 | SV DE REVITALIZAÇÃO EM SUBESTAÇÕES DE EN | UN
6601572 | SV DE IMPL DE LINHA DE RECALQUE DN355 | M
6601573 | MONITORAMENTO REMOTO DE ATIVOS | DIA
6601574 | SERVIÇO GRAFICO | UN
6601575 | SV EXECUCAO TRAVESSIA MND PEAD DE225MM | M
6601576 | SV PINTURA TUBOS EQUIP OPERACIONAL | UN
6601577 | SV CAPINA LIMPEZA CONSERVACAO | M2
6601578 | SV DE INSPEÇÕES, LAUDOS OU PRONTUÁRIOS | UA
6601579 | SV DE USINAGEM TORNEARIA | UA
6601580 | SV CESSAO DE MAO OBRA TEMPORARIA ADM | MES
6601581 | SV DE IMPL DE LINHA DE RECALQUE DN315 | M
6601582 | SV DE IMPL DE LINHA DE RECALQUE DN225 | M
6601583 | SV DE IMPL DE LINHA DE RECALQUE DN160 | M
6601584 | SERVIÇO DE TRANSMISSÃO DE DADOS | UN
6601585 | SV DE MELHORIA MAQ EQUIP | UN
6601586 | SV DE USINAGEM | HRS
6601587 | LOCACAO DE MUNCK KM | KM
6601590 | SV DE MANUT ELETRICA EQUIP OPERACIONAL | UA
6601591 | SV ATEND RECEPTIVO HUMANO VIDEOCHAMADA | UA
6601592 | _SV ATENDIMENTO RECEPTIVO HUMANO VIDEOCH | UA
6601593 | SV SUBSTITUICAO HIDROMETRO | UA
6601594 | SV DE INSTALACAO DE TELEMETRIA COI | UA
6601600 | LOCACAO MAQ E EQUIP OPERACIONAL UNITARIA | UN
6601601 | SV DE IMPL DE COLETOR TRONCO DN 1600 | M
6601602 | SV DE IMPL DE COLETOR TRONCO DN 1800 | M
6601603 | SV DE IMPL DE COLETOR TRONCO DN 2000 | M
6601604 | SV IMPL RD COL ADS 450MM 0-1,25M | M
6601605 | SV IMPL RD COL ADS 500MM PAV 5,01-6M | M
6601606 | SV IMPL RD COL ADS 450MM 3,01-4M | M
6601607 | SV IMPL RD COL ADS 500MM 2,01-3M | M
6601608 | SV IMPL RD COL ADS 450MM 4,01-5M | M
6601609 | SV IMPL RD COL ADS 500MM 4,01-5M | M
6601610 | SV DE IMPL DE COLETOR TRONCO DN 1500 | M
6601611 | SV IMPL RD COL PEAD 500MM PAV 3,01-4M | M
6601612 | SV IMPL RD COL PEAD 500MM 6,01-7M | M
6601613 | SV IMPL RD COL ADS 450MM 2,01-3M | M
6601614 | SV IMPL RD COL ADS 500MM 1,26-2M | M
6601615 | SV IMPL RD COL PEAD 355MM 2,01-3M | M
6601616 | SV IMPL RD COL PEAD 500MM 1,26-2M | M
6601617 | SV IMPL RD COL ADS 450MM PAV 4,01-5M | M
6601618 | SV IMPL RD COL ADS 500MM PAV 2,01-3M | M
6601619 | SV IMPL RD COL ADS 500MM 6,01-7M | M
6601620 | SV ENVIO DE COMUNICADO DIGITAL | UA
6601621 | SV IMPL RD COL PVC 150MM PAV 6,01-7M | M
6601622 | SV IMPL RD COL PVC 200MM PAV 1,26-2M | M
6601623 | SV IMPL RD COL PVC 150MM 0-1,25M | M
6601624 | SV IMPL RD COL PVC 200MM PAV 6,01-7M | M
6601625 | SV IMPL RD COL PVC 250MM PAV 4,01-5M | M
6601626 | SV IMPL RD COL PVC 150MM 4,01-5M | M
6601627 | SV IMPL RD COL PVC 150MM 5,01-6M | M
6601628 | SV IMPL RD COL PVC 200MM 4,01-5M | M
6601629 | SV IMPL RD COL PVC 150MM 6,01-7M | M
6601630 | SV IMPL RD COL PVC 200MM 5,01-6M | M
6601631 | SV IMPL RD COL PVC 250MM 2,01-3M | M
6601632 | SV IMPL RD COL PEAD 200MM PVM 0-1,25M | M
6601633 | SV IMPL RD COL PVC 200MM 6,01-7M | M
6601634 | SV IMPL RD COL PVC 250MM 3,01-4M | M
6601635 | SV IMPL RD COL PVC 200MM 0-1,25M | M
6601636 | SV IMPL RD COL PVC 200MM 3,01-4M | M
6601637 | SV IMPL RD COL PVC 250MM PAV 2,01-3M | M
6601638 | SV IMPL RD COL PVC 250MM PAV 0-1,25M | M
6601639 | SV IMPL RD COL PVC 250MM PAV 1,26-2M | M
6601640 | SV IMPL RD COL PVC 250MM 0-1,25M | M
6601641 | SV IMPL RD COL PVC 300MM PAV 5,01-6M | M
6601642 | SV IMPL RD COL PVC 200MM 2,01-3M | M
6601643 | SV IMPL RD COL PVC 250MM PAV 6,01-7M | M
6601644 | SV IMPL RD COL PVC 250MM 1,26-2M | M
6601645 | SV IMPL RD COL PVC 250MM 4,01-5M | M
6601646 | SV IMPL RD COL PVC 300MM 1,26-2M | M
6601647 | SV IMPL RD COL PVC 250MM 5,01-6M | M
6601648 | SV IMPL RD COL PVC 300MM PAV 0-1,25M | M
6601649 | SV IMPL RD COL PVC 250MM 6,01-7M | M
6601650 | SV IMPL RD COL PVC 300MM PAV 1,26-2M | M
6601651 | SV IMPL RD COL PVC 400MM PAV 0-1,25M | M
6601652 | SV IMPL RD COL PVC 300MM PAV 2,01-3M | M
6601653 | SV IMPL RD COL PVC 300MM 2,01-3M | M
6601654 | SV IMPL RD COL PVC 300MM PAV 3,01-4M | M
6601655 | SV IMPL RD COL PVC 300MM PAV 6,01-7M | M
6601656 | SV IMPL RD COL PVC 300MM 0-1,25M | M
6601657 | SV IMPL RD COL PVC 300MM 3,01-4M | M
6601658 | SV IMPL RD COL PVC 400MM 1,26-2M | M
6601659 | SV IMPL RD COL PVC 450MM PAV 2,01-3M | M
6601660 | SV IMPL RD COL PVC 300MM 4,01-5M | M
6601661 | SV IMPL RD COL PVC 300MM 6,01-7M | M
6601662 | SV IMPL RD COL PVC 400MM PAV 1,26-2M | M
6601663 | SV IMPL RD COL PVC 300MM 5,01-6M | M
6601664 | SV IMPL RD COL PVC 400MM 2,01-3M | M
6601665 | SV IMPL RD COL PVC 400MM PAV 2,01-3M | M
6601666 | SV IMPL RD COL PVC 400MM PAV 5,01-6M | M
6601667 | SV IMPL RD COL PVC 450MM PAV 1,26-2M | M
6601668 | SV IMPL RD COL PVC 400MM PAV 3,01-4M | M
6601669 | SV IMPL RD COL PVC 400MM PAV 4,01-5M | M
6601670 | SV IMPL RD COL PVC 400MM 0-1,25M | M
6601671 | SV IMPL RD COL PVC 450MM PAV 5,01-6M | M
6601672 | SV IMPL RD COL PVC 400MM 3,01-4M | M
6601673 | SV IMPL RD COL PVC 400MM 4,01-5M | M
6601674 | SV IMPL RD COL PVC 400MM PAV 6,01-7M | M
6601675 | SV IMPL RD COL PVC 400MM 5,01-6M | M
6601676 | SV IMPL RD COL PVC 450MM PAV 0-1,25M | M
6601677 | SV IMPL RD COL PVC 450MM PAV 3,01-4M | M
6601678 | SV IMPL RD COL PVC 400MM 6,01-7M | M
6601679 | SV IMPL RD COL PVC 450MM PAV 4,01-5M | M
6601680 | SV IMPL RD COL PEAD 90MM PAV 1,26-2M | M
6601681 | SV IMPL RD COL PVC 450MM PAV 6,01-7M | M
6601682 | SV IMPL RD COL PEAD 450MM 1,26-2M | M
6601683 | SV IMPL RD COL PEAD 90MM PAV 5,01-6M | M
6601684 | SV IMPL RD COL PVC 450MM 2,01-3M | M
6601685 | SV IMPL RD COL PVC 450MM 3,01-4M | M
6601686 | SV IMPL RD COL PEAD 90MM PAV 3,01-4M | M
6601687 | SV IMPL RD COL PVC 450MM 4,01-5M | M
6601688 | SV IMPL RD COL PVC 450MM 0-1,25M | M
6601689 | SV IMPL RD COL PEAD 90MM 2,01-3M | M
6601690 | SV IMPL RD COL PVC 450MM 5,01-6M | M
6601691 | SV IMPL RD COL PEAD 90MM 4,01-5M | M
6601692 | SV IMPL RD COL PEAD 140MM PAV 6,01-7M | M
6601693 | SV IMPL RD COL PEAD 160MM PAV 3,01-4M | M
6601694 | SV IMPL RD COL PVC 450MM 6,01-7M | M
6601695 | SV IMPL RD COL PEAD 90MM 3,01-4M | M
6601696 | SV IMPL RD COL PEAD 140MM 0-1,25M | M
6601697 | SV IMPL RD COL PEAD 160MM PAV 4,01-5M | M
6601698 | SV IMPL RD COL PEAD 90MM PAV 0-1,25M | M
6601699 | SV IMPL RD COL PEAD 90MM 0-1,25M | M
6601700 | SV IMPL RD COL PEAD 140MM 2,01-3M | M
6601701 | SV IMPL RD COL PEAD 160MM 0-1,25M | M
6601702 | SV IMPL RD COL PEAD 180MM PAV 1,26-2M | M
6601703 | SV IMPL RD COL PEAD 90MM PAV 2,01-3M | M
6601704 | SV IMPL RD COL PEAD 90MM 5,01-6M | M
6601705 | SV IMPL RD COL PEAD 90MM PAV 4,01-5M | M
6601706 | SV IMPL RD COL PEAD 140MM PAV 2,01-3M | M
6601707 | SV IMPL RD COL PEAD 90MM PAV 6,01-7M | M
6601708 | SV IMPL RD COL PEAD 140MM PAV 3,01-4M | M
6601709 | SV IMPL RD COL PEAD 90MM 1,26-2M | M
6601710 | SV IMPL RD COL PEAD 140MM PAV 5,01-6M | M
6601711 | SV IMPL RD COL PEAD 140MM PAV 0-1,25M | M
6601712 | SV IMPL RD COL PEAD 140MM 1,26-2M | M
6601713 | SV IMPL RD COL PEAD 160MM PAV 6,01-7M | M
6601714 | SV IMPL RD COL PEAD 180MM PAV 3,01-4M | M
6601715 | SV IMPL RD COL PEAD 180MM 6,01-7M | M
6601716 | SV IMPL RD COL PEAD 140MM PAV 1,26-2M | M
6601717 | SV IMPL RD COL PEAD 90MM 6,01-7M | M
6601718 | SV IMPL RD COL PEAD 140MM 4,01-5M | M
6601719 | SV IMPL RD COL PEAD 160MM 2,01-3M | M
6601720 | SV IMPL RD COL PEAD 180MM 0-1,25M | M
6601721 | SV IMPL RD COL PEAD 200MM 2,01-3M | M
6601722 | SV IMPL RD COL PEAD 140MM PAV 4,01-5M | M
6601723 | SV IMPL RD COL PEAD 160MM PAV 1,26-2M | M
6601724 | SV IMPL RD COL PEAD 160MM 4,01-5M | M
6601725 | SV IMPL RD COL PEAD 180MM 1,26-2M | M
6601726 | SV IMPL RD COL PEAD 200MM PAV 2,01-3M | M
6601727 | SV IMPL RD COL PEAD 225MM PAV 1,26-2M | M
6601728 | SV IMPL RD COL PEAD 140MM 3,01-4M | M
6601729 | SV IMPL RD COL PEAD 180MM 2,01-3M | M
6601730 | SV IMPL RD COL PEAD 200MM PAV 6,01-7M | M
6601731 | SV IMPL RD COL PEAD 140MM 5,01-6M | M
6601732 | SV IMPL RD COL PEAD 160MM PAV 5,01-6M | M
6601733 | SV IMPL RD COL PEAD 180MM PAV 4,01-5M | M
6601734 | SV IMPL RD COL PEAD 160MM PAV 0-1,25M | M
6601735 | SV IMPL RD COL PEAD 160MM 5,01-6M | M
6601736 | SV IMPL RD COL PEAD 180MM 5,01-6M | M
6601737 | SV IMPL RD COL PEAD 200MM 1,26-2M | M
6601738 | SV IMPL RD COL PE100 140MM 6,01-7M | M
6601739 | SV IMPL RD COL PE100 160MM 1,26-2M | M
6601740 | SV IMPL RD COL PE100 180MM PVM 5,01-6M | M
6601741 | SV IMPL RD COL PEAD 160MM PAV 2,01-3M | M
6601742 | SV IMPL RD COL PEAD 160MM 3,01-4M | M
6601743 | SV IMPL RD COL PEAD 180MM PAV 6,01-7M | M
6601744 | SV IMPL RD COL PEAD 180MM PAV 0-1,25M | M
6601745 | SV IMPL RD COL PEAD 180MM PAV 2,01-3M | M
6601746 | SV IMPL RD COL PEAD 200MM PAV 0-1,25M | M
6601747 | SV IMPL RD COL PEAD 180MM 4,01-5M | M
6601748 | SV IMPL RD COL PEAD 200MM 0-1,25M | M
6601749 | SV IMPL RD COL PEAD 355MM PAV 1,26-2M | M
6601750 | SV IMPL RD COL PEAD 200MM PAV 1,26-2M | M
6601751 | SV IMPL RD COL PEAD 200MM PAV 3,01-4M | M
6601752 | SV IMPL RD COL PEAD 200MM 4,01-5M | M
6601753 | SV IMPL RD COL PEAD 225MM 4,01-5M | M
6601754 | SV IMPL RD COL PEAD 250MM 2,01-3M | M
6601755 | SV IMPL RD COL PEAD 200MM PAV 4,01-5M | M
6601756 | SV IMPL RD COL PEAD 200MM PAV 5,01-6M | M
6601757 | SV IMPL RD COL PEAD 225MM PAV 3,01-4M | M
6601758 | SV IMPL RD COL PEAD 200MM 3,01-4M | M
6601759 | SV IMPL RD COL PEAD 225MM PAV 4,01-5M | M
6601760 | SV IMPL RD COL PEAD 250MM PAV 0-1,25M | M
6601761 | SV IMPL RD COL PEAD 225MM PAV 0-1,25M | M
6601762 | SV IMPL RD COL PEAD 250MM PAV 2,01-3M | M
6601763 | SV IMPL RD COL PEAD 350MM PAV 0-1,25M | M
6601764 | SV IMPL RD COL PEAD 350MM 5,01-6M | M
6601765 | SV IMPL RD COL PEAD 200MM 5,01-6M | M
6601766 | SV IMPL RD COL PEAD 225MM 0-1,25M | M
6601767 | SV IMPL RD COL PEAD 250MM PAV 6,01-7M | M
6601768 | SV IMPL RD COL PEAD 200MM 6,01-7M | M
6601769 | SV IMPL RD COL PEAD 225MM PAV 2,01-3M | M
6601770 | SV IMPL RD COL PEAD 225MM PAV 5,01-6M | M
6601771 | SV IMPL RD COL PEAD 225MM PAV 6,01-7M | M
6601772 | SV IMPL RD COL PEAD 250MM PAV 4,01-5M | M
6601773 | SV IMPL RD COL PEAD 250MM 1,26-2M | M
6601774 | SV IMPL RD COL PEAD 225MM 2,01-3M | M
6601775 | SV IMPL RD COL PEAD 250MM PAV 5,01-6M | M
6601776 | SV IMPL RD COL PEAD 225MM 3,01-4M | M
6601777 | SV IMPL RD COL PEAD 250MM 0-1,25M | M
6601778 | SV IMPL RD COL PEAD 350MM PAV 4,01-5M | M
6601779 | SV IMPL RD COL PEAD 225MM 5,01-6M | M
6601780 | SV IMPL RD COL PEAD 250MM 3,01-4M | M
6601781 | SV IMPL RD COL PEAD 350MM PAV 3,01-4M | M
6601782 | SV IMPL RD COL PEAD 225MM 1,26-2M | M
6601783 | SV IMPL RD COL PEAD 250MM PAV 3,01-4M | M
6601784 | SV IMPL RD COL PEAD 350MM PAV 6,01-7M | M
6601785 | SV IMPL RD COL PEAD 225MM 6,01-7M | M
6601786 | SV IMPL RD COL PEAD 250MM 4,01-5M | M
6601787 | SV IMPL RD COL PEAD 250MM PAV 1,26-2M | M
6601788 | SV IMPL RD COL PEAD 250MM 6,01-7M | M
6601789 | SV IMPL RD COL PEAD 350MM 4,01-5M | M
6601790 | SV IMPL RD COL PEAD 355MM 1,26-2M | M
6601791 | SV IMPL RD COL PEAD 250MM 5,01-6M | M
6601792 | SV IMPL RD COL PEAD 350MM PAV 1,26-2M | M
6601793 | SV IMPL RD COL PEAD 350MM 3,01-4M | M
6601794 | SV IMPL RD COL PEAD 355MM 0-1,25M | M
6601795 | SV IMPL RD COL PEAD 350MM PAV 2,01-3M | M
6601796 | SV IMPL RD COL PEAD 350MM 6,01-7M | M
6601797 | SV IMPL RD COL PEAD 355MM 4,01-5M | M
6601798 | SV IMPL RD COL PEAD 500MM 5,01-6M | M
6601799 | SV IMPL RD COL PEAD 350MM PAV 5,01-6M | M
6601800 | SV IMPL RD COL PEAD 355MM PAV 6,01-7M | M
6601801 | SV IMPL RD COL PEAD 500MM PAV 1,26-2M | M
6601802 | SV IMPL RD COL ADS 450MM PAV 3,01-4M | M
6601803 | SV IMPL RD COL PEAD 350MM 1,26-2M | M
6601804 | SV IMPL RD COL PEAD 355MM PAV 4,01-5M | M
6601805 | SV IMPL RD COL PEAD 500MM PAV 4,01-5M | M
6601806 | SV IMPL RD COL PEAD 350MM 2,01-3M | M
6601807 | SV IMPL RD COL PEAD 355MM PAV 5,01-6M | M
6601808 | SV IMPL RD COL PEAD 350MM 0-1,25M | M
6601809 | SV IMPL RD COL PEAD 355MM 3,01-4M | M
6601810 | SV IMPL RD COL PEAD 355MM PAV 0-1,25M | M
6601811 | SV IMPL RD COL PEAD 355MM 5,01-6M | M
6601812 | SV IMPL RD COL PEAD 500MM 2,01-3M | M
6601813 | SV IMPL RD COL ADS 450MM PAV 6,01-7M | M
6601814 | SV IMPL RD COL PEAD 355MM PAV 2,01-3M | M
6601815 | SV IMPL RD COL PEAD 355MM PAV 3,01-4M | M
6601816 | SV DE IMPL LIN RECALQUE DN 250 MND | M
6601817 | SV IMPL RD COL PVC 350MM PAV 2,01-3,00M | M
6601818 | SERVIÇO DE REVITALIZACAO DE EQUIP | UA
6601819 | SV LOCACAO DE MAQ E EQUIP FORN MAO OBRA | DIA
6601820 | SV IMPL RD COL PEAD 355MM 6,01-7M | M
6601821 | SV IMPL RD COL PEAD 500MM 3,01-4M | M
6601822 | SV IMPL RD COL PEAD 500MM PAV 0-1,25M | M
6601823 | SV IMPL RD COL ADS 450MM PAV 0-1,25M | M
6601824 | SV IMPL RD COL PEAD 500MM PAV 5,01-6M | M
6601825 | SV IMPL RD COL ADS 450MM PAV 2,01-3M | M
6601826 | SV IMPL RD COL ADS 450MM 5,01-6M | M
6601827 | SV IMPL RD COL ADS 500MM 3,01-4M | M
6601828 | SV IMPL RD COL PEAD 500MM PAV 6,01-7M | M
6601829 | SV IMPL RD COL PEAD 500MM 4,01-5M | M
6601830 | SV IMPL RD COL ADS 500MM PAV 1,26-2M | M
6601831 | SV IMPL RD COL ADS 500MM PAV 6,01-7M | M
6601832 | SV IMPL RD COL PEAD 500MM PAV 2,01-3M | M
6601833 | SV IMPL RD COL PEAD 500MM 0-1,25M | M
6601834 | SV IMPL RD COL ADS 450MM 1,26-2M | M
6601835 | SV IMPL RD COL ADS 450MM PAV 1,26-2M | M
6601836 | SV IMPL RD COL ADS 450MM PAV 5,01-6M | M
6601837 | SV IMPL RD COL ADS 500MM PAV 4,01-5M | M
6601838 | SV IMPL RD COL PVC 150MM PAV 0-1,25M | M
6601839 | SV IMPL RD COL PVC 200MM PAV 3,01-4M | M
6601840 | SV IMPL RD COL ADS 450MM 6,01-7M | M
6601841 | SV IMPL RD COL ADS 500MM PAV 0-1,25M | M
6601842 | SV IMPL RD COL FOFO 200MM AEREO 0-0,78M | M
6601843 | SV IMPL RD COL ADS 500MM PAV 3,01-4M | M
6601844 | SV IMPL RD COL ADS 500MM 0-1,25M | M
6601845 | SV IMPL RD COL ADS 500MM 5,01-6M | M
6601846 | SV IMPL RD COL PEAD 180MM PAV 5,01-6M | M
6601847 | SV IMPL RD COL PEAD 160MM 1,26-2M | M
6601848 | SV IMPL RD COL PVC 450MM 1,26-2M | M
6601849 | SV DE IMPL DE REDE COL DN450 PAV 3,0M | M
6601850 | SV IMPL RD COL PVC 150MM PAV 4,01-5M | M
6601851 | SV IMPL RD COL PVC 200MM PAV 2,01-3M | M
6601852 | SV IMPL RD COL PVC 150MM 1,26-2M | M
6601853 | SV IMPL RD COL PVC 200MM PAV 4,01-5M | M
6601854 | SV IMPL RD COL PVC 150MM PAV 1,26-2M | M
6601855 | SV IMPL RD COL PVC 150MM PAV 5,01-6M | M
6601856 | SV IMPL RD COL PEAD 160MM 6,01-7M | M
6601857 | SV IMPL RD COL PEAD 180MM 3,01-4M | M
6601858 | SV IMPL RD COL PVC 150MM PAV 2,01-3M | M
6601859 | SV IMPL RD COL PVC 150MM 3,01-4M | M
6601860 | SV IMPL RD COL PVC 200MM 1,26-2M | M
6601861 | SV IMPL RD COL PVC 250MM PAV 5,01-6M | M
6601862 | SV IMPL RD COL PVC 300MM PAV 4,01-5M | M
6601863 | SV IMPL RD COL PVC 150MM 2,01-3M | M
6601864 | SV IMPL RD COL PVC 200MM PAV 5,01-6M | M
6601865 | SV IMPL RD COL PVC 250MM PAV 3,01-4M | M
6601866 | SV IMPL RD COL PVC 150MM PAV 3,01-4M | M
6601867 | SV COLETA DESTINACAO RESIDUOS TO (CAPEX) | TO
6601868 | SV DE DESENVOLVIMENTO DE SOFTWARE | MES
6601869 | SV DE IMPL DE REDE COL DN450 PAV 1,50M | M
6601870 | SV DE IMPL DE REDE COL DN450 PAV 2,00M | M
6601871 | SV IMPL RD COL PVC 350MM 1,26-2,00M | M
6601872 | SV DE VIGILANCIA PATRIMONIAL | UA
6601873 | SV CONSULTORIA AMBIENTAL | UA
6601874 | SV DE INST DE AR CONDICIONADO | UA
6601875 | SV DE IMPL DE REDE DISTR DN 63 TERRA | M
6601880 | SV IMPL RD COL PVC 350MM 5,01-6,00M | M
6601881 | SV FORN ACONDICIONA MATERIAL FILTRANTE | M3
6601882 | SV DE IMPL DE COLETOR TRONCO DN 1200 MND | M
6601890 | SV CONFECCAO MAQUETE | UN
6601900 | SV MOBILIZACAO DESMOBILIZAÇÃO INSP CIVIL | UN
6601901 | SERVIÇO DE BATIMETRIA | M2
6601902 | SV LOCACAO E HIGIENIZACAO DE UNIFORMES | PC
6601903 | SV EXECUCAO ENSAIO PACOMETRIA | UN
6601904 | SV EXECUCAO ENSAIO ADERENCIA PINTURA | UN
6601905 | SV EXECUCAO ENSAIO DUREZA BARCOL PRFV | UN
6601906 | SV EXECUCAO ENSAIO POTENCIAL CORROSAO | UN
6601907 | SV EX ENSAIO RESISTIVIDADE ELETRICA | UN
6601908 | SV EX ENSAIO RESISTENCIA TESTEMUNHOS | UN
6601909 | SV EX ENSAIO RESISTENCIA PENETRACAO PINO | UN
6601910 | SV VIDEO INSPECAO | DIA
6601911 | SV EX ENSAIO RESISTENCIA TRACAO PRFV | UN
6601912 | SV DE IMPL POCO VISITA DN 600 | UA
6601913 | SV EX ENSAIO LIQUIDO PENETRANTE | UN
6601914 | SV EX ENSAIO ESPESSURA DE PELICULA SECA | UN
6601915 | SV ENSAIO ESPESSURA E DESCONTINUIDADE UL | UN
6601916 | SV DE APLIC DE QUIMICOS POR EMBARCACAO | DIA
6601920 | SV DIA STAND BY | DIA
6601921 | SV RELATORIO TECNICO VIDEO INSPECAO | KM
6601922 | SV DE CONSTRUCAO DE VIVEIRO DE MUDAS | UA
6601923 | SV DE REVITALIZACAO BOMBAS SUBMERSIVEIS | UA
6601924 | SERVIÇOS DE CALDERARIA E SOLDA | M
6601925 | SV EXECUCAO ENSAIO ESCLEROMETRIA | UN
6601926 | SV EXECUCAO ENSAIO TEOR CLORETO CONCRETO | UN
6601927 | SV INSPECAO ROTINA ESTRUTURA CIVIL | UN
6601928 | SV MANUTENCAO MOTOR | UN
6601929 | SV DE IMPL POCO VISITA DN 1100 | UA
6601930 | SV INSPECAO COMPLETA ESTRUTURA CIVIL | UN
6601931 | SV RELATORIO TECNICO ESTRUTURA CIVIL | UN
6601932 | SV RELATORIO TECNICO INSPECAO ROTINEIRA | UN
6601933 | SV EX ENSAIO PROFUNDIDADE DE CARBONATACA | UN
6601934 | SV DE APOIO OPERACIONAL | UN
6601935 | SV DE CALIBRACAO EQPTOS LABORATORIO | UN
6601936 | SV INSTALACAO CAIXA DE DESCARGA ADUTORA | UA
6601937 | SV TRAV FURO DIRECIONAL MND PEAD DN 400 | M
6601938 | SV TRAV FURO DIRECIONAL MND PEAD DN 300 | M
6601939 | SV DESATIVACAO COLETOR ESGOTO | M
6601940 | SV DE IMPL POCO VISITA DN 1500 | UA
6601941 | SV INVESTIGACAO DA ESPESSURA DE ELEMENTO | UN
6601942 | SV ENSAIO TEOR DE SULFATOS NO CONCRETO | UN
6601943 | SV DE IMPL DE REDE COLETORA DN 600 | M
6601944 | SV DE IMPL DE REDE COLETORA DN 700 | M
6601945 | SV NSTALACAO FILTROS GASES ODORÍFEROS | UA
6601946 | SV REBAIXAMENTO LENCOL FREATICO 0-6,0M | M
6601947 | SV IMPL LIN RECALQUE DN300 MND PRF 0-2M | M
6601948 | SV IMPL COLETOR TRONCO DN300 MND PRF 4M | M
6601949 | SV DISPOSICAO FINAL DE RESÍDUOS SOLIDOS | TO
6601950 | SV TRATAMENTO AGUA POCO | UN
6601951 | SERVICO DE DRAGAGEM E MERGULHO | DIA
6601960 | SV PAVIMENTACAO ASFALTICA TON | TO
6601970 | SV MANUTENCAO HIDRANTES E MANGUEIRAS | UN
6601971 | SV MANUTENCAO DE EXTINTORES | UN
6601980 | SV EXECUCAO TRAVESSIA MND PEAD DE160MM | M
6601981 | SV IMPL CANALETA DREN AG PLUVIAIS DN300 | M
6601982 | SV IMPL CANALETA DREN AG PLUVIAIS DN400 | M
6601990 | SV DE IMPL DRENAGEM DN400 TERRA | M
6601991 | SV REPAV LADR HIDRAULICO ≤ 24H | M2
6601992 | SV REPAV BASALTO REGULAR ≤ 24H | M2
6601993 | SV REPAV CALC CONCRETO ≤ 24H | M2
6601994 | SV REPAV PARALELEPIPEDOS ≤ 24H | M2
6601995 | SV REPAV BASALTO REGULAR ≤ 7D | M2
6601996 | SV REPAV PARALELEPIPEDOS ≤ 7D | M2
6601997 | SV REPAV CBUQ ≤ 24H | M2
6601998 | SV REPAV MEIO FIO ≤ 24H | M2
6601999 | SV REPAV CALC CONCRETO > 7D | M2
6602000 | SV REPAV MEIO FIO > 7D | M2
6602001 | SV REPAV LADR HIDRAULICO ≤ 7D | M2
6602002 | SV REPAV CBUQ ≤ 7D | M2
6602003 | SV REPAV MEIO FIO ≤ 7D | M2
6602004 | SV REPAV PARALELEPIPEDOS > 7D | M2
6602005 | SV REPAV CALC CONCRETO ≤ 7D | M2
6602006 | SV REPAV BASALTO REGULAR > 7D | M2
6602007 | SV REPAV CBUQ > 7D | M2
6602008 | SV REPAV LADR HIDRAULICO > 7D | M2
6602009 | SV IMPL COLETOR TRONCO DN 300 ASF PRF 6M | M
6602014 | SV IMPL COLETOR TRONCO DN 900 ASF PRF 3M | M
6602015 | SV IMPL COLETOR TRONCO DN 900 ASF PRF 4M | M
6602017 | SV IMPL LIN RECALQUE DN 355 ASF PR 1,25M | M
6602018 | SV IMPL COLETOR TRONCO DN 300 ASF PRF 5M | M
6602019 | SV IMPL COLETOR TRONCO DN 200 ASF PRF 2M | M
6602020 | SV IMPL COLETOR TRONCO DN 300 ASF PRF 7M | M
6602021 | SV IMPL COLETOR TRONCO DN 200 ASF PRF 3M | M
6602022 | SV IMPL COLETOR TRONCO DN 450 ASF PRF 6M | M
6602023 | SV IMPL COLETOR TRONCO DN 200 ASF PRF 5M | M
6602024 | SV IMPL COLETOR TRONCO DN 200 ASF PRF 4M | M
6602025 | SV IMPL COLETOR TRONCO DN 450 ASF PRF 7M | M
6602027 | SV IMPL COLETOR TRONCO DN 750 ASF PRF 7M | M
6602030 | SV IMPL COLETOR TRONCO DN 450 ASF PRF 8M | M
6602035 | SV IMPL COLETOR TRONCO DN 577 ASF PRF 4M | M
6602038 | SV IMPL COLETOR TRONCO DN 900 ASF PRF 2M | M
6602042 | SV IMPL COLETOR TRONCO DN 577 ASF PRF 5M | M
6602047 | SV IMPL LIN RECALQUE DN 630 TER PROF 3M | M
6602049 | SV DE AUDITORIA TECNICA | UA
6602050 | SV DE IMPL POCO VISITA DN 800 | UA
6602051 | SV PLANTIO GRAMA EM PLACA | M2
6602060 | SERVICO DE MANUTENCAO DE AR CONDICIONADO | MES
6602061 | SV ELABORACAO MANUAL OPERACAO E MANUTENC | UA
6602062 | SV ELABORACAO AS BUILT | UA
6602063 | SV REVITALIZACAO GERADOR ENERGIA ELETRIC | UN
6602064 | SV CONCRETAGEM 20MPA | M2
6602070 | SERVICO TREINAMENTO OPERACAO MANUTENCAO | UA
6602071 | SV CALCAMENTO CONCRETO | M2
6602072 | SV EXECUCAO MEIO-FIO SARJETA | M2
6602080 | SV IMPL COL TRONCO D600 INTER PRF 3M | M
6602081 | SV IMPL COLETOR TRONCO DN 800 MND | M
6602082 | SV IMPL LIN RECALQUE DN 500 ASF PROF 4M | M
6602083 | SV IMPL LIN RECALQUE DN 630 ASF PROF 3M | M
6602084 | SV IMPL COL TRONCO D600 INTER PRF 7M | M
6602085 | SV IMPL LIN RECALQUE DN 355 ASF PROF 2M | M
6602086 | SV IMPL LIN RECALQUE DN 500 ASF PROF 2M | M
6602087 | SV IMPL LIN RECALQUE DN 630 TER PROF 2M | M
6602088 | SV IMPL COL TRONCO D600 ASF PRF 7M | M
6602089 | SV IMPL COLETOR TRONCO DN 700 MND | M
6602090 | SV IMPL LIN RECALQUE DN 630 INT PROF 2M | M
6602091 | SV IMPL LIN RECALQUE DN 225 ASF PROF 2M | M
6602092 | SV IMPL COL TRONCO D600 INTER PRF 2M | M
6602093 | SV IMPL LIN RECALQUE DN 500 ASF PROF 3M | M
6602094 | SV IMPL LIN RECALQUE DN 355 ASF PROF 3M | M
6602095 | SV IMPL COL TRONCO D600 INTER PRF 4M | M
6602096 | SV IMPL LIN RECALQUE DN 630 TER PROF 3M | M
6602097 | SV IMPL COL TRONCO D600 ASF PRF 6M | M
6602098 | SV IMPL LIN RECALQUE DN 355 INT PROF 2M | M
6602099 | SV IMPL COL TRONCO D600 INTER PRF 5M | M
6602100 | SV IMPL LIN RECALQUE DN 355 ASF PROF 4M | M
6602101 | SV IMPL LIN RECALQUE DN 630 ASF PROF 2M | M
6602102 | SV IMPL LIN RECALQUE DN 630 INT PROF 3M | M
6602103 | SV CESSAO MAO OBRA OPERACIONAL | UN
6602104 | SV EXECUCAO ENSAIO REACAO ALCALI-AGREGAD | UN
6602105 | SV CONCRETAGEM 15MPA | M2
6602110 | SV DE IMPL DE LIN RECALQUE DN 80 ASF | M
6602111 | SV TOPOGRAFIA MENSAL | MES
6602112 | SV RECUPERACAO COLETOR/INTERCEPTOR CIPP | M
6602113 | SV INSTALACO GRADE PRFV | M2
6602114 | SV INSTALCAO DE TAMPA EM PRFV | UN
6602115 | SERVICO CONSTRUCAO TELHADO M2 | M2
6602116 | SV MELHORIA LINHA RECALQUE DN1200 | M
6602117 | LOCACAO ETE COMPACTA 3/LS | MES
6602118 | SV DE IMPL RD COL DN 150 CALC PRF 1,50M | M
6602119 | SV DE IMPL RD COL DN 250 TERRA PRF 4,00M | M
6602120 | SV IMPL LIN RECALQUE DN560 ARG 2M PVM | M
6602121 | SV CONTROLE TECNOLOGICO SOLO | MES
6602122 | SV DE COLETA DE RESIDUOS KG | KG
6602123 | SV EXECUCAO FORMAS E CIMBRAMENTO | M2
6602124 | MAO OBRA CONFECCAO CRIACAO MASCOTE BRINQ | UN
6602125 | SV LEVANTAMENTO SISMICO SBP | UA
6602126 | SV LEVANTAMENTO SONOGRAFICO SSS | UA
6602127 | SV DE IMPL RD COL DN 150 ASF PRF 3,00M | M
6602128 | SV DE IMPL RD COL DN 150 ASF PRF 4,00M | M
6602129 | SV DE IMPL RD COL DN 200 TERRA PRF 4,00M | M
6602130 | SV IMPL LIN RECALQUE DN560 ARG 2M | M
6602131 | SV MANUTENCAO RELOGIO PONTO | UA
6602132 | SV EXECUCAO FUNDACAO ESTACA | M
6602133 | ENSAIO TENSAO LUVA ISOLANTE DE BORRACHA | UA
6602134 | SV DE INSTALACAO - MONTAGEM MAQ/EQUIP | UN
6602135 | SV IMPL PV CONCR DN900X200 0-1,25M | UA
6602136 | SV IMPL PV CONCR DN900X150 2,01-3M | UA
6602137 | SV IMPL PV CONCR DN900X150 3,01-4M | UA
6602138 | SV IMPL PV CONCR DN900X250 0-1,25M | UA
6602139 | SV IMPL PV CONCR DN900X250 1,26-2M | UA
6602140 | SV DE IMPL RD COL DN 200 CALC PRF 4,00M | M
6602141 | SV DE IMPL RD COL DN 300 TERRA PRF 4,00M | M
6602142 | SV DE IMPL RD COL DN 150 CALC PRF 3,00M | M
6602143 | SV DE IMPL RD COL DN 150 TERRA PRF 4,00M | M
6602144 | SV DE IMPL RD COL DN 150 ASF PRF 1,50M | M
6602145 | SV DE IMPL RD COL DN 300 TERRA PRF 2,00M | M
6602146 | SV DE IMPL RD COL DN 250 TERRA PRF 3,00M | M
6602147 | SV DE IMPL RD COL DN 250 ASF PRF 4,00M | M
6602148 | SV DE IMPL RD COL DN 150 ASF PRF 2,00M | M
6602149 | SV DE IMPL RD COL DN 300 TERRA PRF 3,00M | M
6602150 | SV DE IMPL RD COL DN 200 CALC PRF 1,50M | M
6602151 | SV DE IMPL RD COL DN 150 CALC PRF 1,25M | M
6602152 | SV DE IMPL RD COL DN 200 ASF PRF 1,25M | M
6602153 | SV DE IMPL RD COL DN 200 ASF PRF 4,00M | M
6602154 | SV DE IMPL RD COL DN 150 CALC PRF 2,00M | M
6602155 | SV DE IMPL RD COL DN 150 TERRA PRF 1,50M | M
6602156 | SV DE IMPL RD COL DN 150 CALC PRF 4,00M | M
6602157 | SV DE IMPL RD COL DN 150 TERRA PRF 1,25M | M
6602158 | SV DE IMPL RD COL DN 200 ASF PRF 3,00M | M
6602159 | SV DE IMPL RD COL DN 200 TERRA PRF 1,25M | M
6602160 | SV IMPL INTERCEPTOR D600 ASF PROF 4,00M | M
6602161 | SV DE IMPL RD COL DN 200 TERRA PRF 3,00M | M
6602162 | SV DE IMPL RD COL DN 200 TERRA PRF 2,00M | M
6602163 | SV DE IMPL RD COL DN 250 CALC PRF 4,00M | M
6602164 | SV DE IMPL RD COL DN 250 CALC PRF 3,00M | M
6602165 | SV DE IMPL RD COL DN 300 CALC PRF 4,00M | M
6602166 | SV DE IMPL RD COL DN 150 ASF PRF 1,25M | M
6602167 | SV DE IMPL RD COL DN 150 TERRA PRF 2,00M | M
6602168 | SV DE IMPL RD COL DN 150 TERRA PRF 3,00M | M
6602169 | SV IMPL PV CONCR DN900X200 1,26-2M | UA
6602170 | SV DE IMPL RD COL DN 200 TERRA PRF 1,50M | M
6602171 | SV DE IMPL RD COL DN 200 ASF PRF 2,00M | M
6602172 | SV DE IMPL RD COL DN 200 CALC PRF 1,25M | M
6602173 | SV DE IMPL RD COL DN 200 CALC PRF 2,00M | M
6602174 | SV DE IMPL RD COL DN 200 CALC PRF 3,00M | M
6602175 | SV DE IMPL RD COL DN 250 TERRA PRF 2,00M | M
6602176 | SV DE IMPL RD COL DN 250 ASF PRF 2,00M | M
6602177 | SV DE IMPL RD COL DN 250 ASF PRF 3,00M | M
6602178 | SV DE IMPL RD COL DN 250 CALC PRF 2,00M | M
6602179 | SV DE IMPL RD COL DN 300 CALC PRF 3,00M | M
6602180 | SV DE IMPL RD COL DN 300 ASF PRF 2,00M | M
6602181 | SV DE IMPL RD COL DN 300 ASF PRF 4,00M | M
6602182 | SV DE IMPL RD COL DN 300 CALC PRF 2,00M | M
6602183 | SV IMPL RD COL DN 350 TERRA PRF 3,00M | M
6602184 | SV IMPL INTERCEPTOR D600 ASF PROF 3,00M | M
6602185 | SV DE IMPL RD COL DN 300 ASF PRF 3,00M | M
6602186 | SV DE IMPL RD COL DN 200 ASF PRF 1,50M | M
6602187 | SV IMPERMEABILIZACAO RESERVATORIO MANTA | UA
6602188 | SV IMPL PV CONCR DN900X200 3,01-4M | UA
6602189 | SV ASSESSORIA PARALEGAL | UA
6602190 | SV IMPL PV CONCR DN900X200 2,01-3M | UA
6602191 | PV 90CM P/ DN 150 - C/PAV ATÉ 1,25M PROF | UA
6602192 | SV IMPL PV CONCR DN900X150 1,26-2M | UA
6602193 | SV IMPL PV CONCR DN900X250 2,01-3M | UA
6602194 | SV CERTIF CALIBR RBC ESPEC VIS INT HACH | UA
6602195 | SV MANUT PREV ESPEC VIS INT | UA
6602196 | SV REVITAL FUNC INVERSOR FREQ | UA
6602197 | SV INST TELEMETRIA P/ HIDROMETRO | UN
6602198 | SV DE INSPECAO DE LIGACAO DE AGUA | UA
6602199 | SV IMPLEMENTACAO EPLAN ELETRIC P8 | UN
6602200 | SV IMPL PV CONCR DN900X250 3,01-4M | UA
6602201 | SV CERT CALIBR RASTR TURBIDIMET INT HACH | UA
6602202 | SV CERTIF CALIBR RBC TERM/ELETR INT HACH | UA
6602203 | SV CERTIF CALIBR RBC ELETRODO PH INT HAC | UA
6602204 | SV CERTIF CALIBR RASTR ESPEC VIS INT | UA
6602205 | SV MANUT PREV TURBIDIMETRO INT | UA
6602206 | SV MANUT PREV MEDIDOR HQ INT | UA
6602207 | SV CONSULTORIA LEI INCENTIVO CULT | UA
6602208 | SV IMPL COLETOR TRONCO MND CA DN600 | M
6602209 | SV IMPL COLETOR TRONCO MND CA DN500 | M
6602210 | SERVIÇO DE PINTURA E MANUTENCAO | UA
6602211 | SV LIMPEZA VEGETACAO LAGOA ETE | M3
6602212 | SV MANUT PREV/CORR POCO TUBULAR | UA
6602213 | SV DE IMPLEMENTAÇÃO DE CORTINA ARBÓREA | UA
6602214 | SV TREINAMENTO EPLAN IN COMPANY | UA
6602215 | SV TRANSCRICAO PROJETOS MODELO AEGEA | UN
6602216 | SV TRANSCRICAO PROJETOS MODELO AEGEA | UN
6602217 | SV IMPLEMENTACAO EPLAN PRO PANEL PROF | UN
6602218 | LOCACAO DE RESERVATORIO MOVEL | UN
6602219 | SV LIMPEZA MANUTENCAO POCOS | UN
6602220 | LOCACA DE ETA MOVEL | UN
6602221 | SV DE TRANSPORTE E DESLOCAMENTO - OPEX | UA
6602222 | SV ASSESSORIA COMUNICACAO INTEGRADA | UN
6602223 | SV PERFURACAO E CONSTRUCAO DE POCOS DE A | UN
6602224 | SV ATENDIMENTO CLIENTE WHATSAPP | UA
6602225 | SV IMPL LIN RECALQ PEAD DN630 ASF 2-3M | M
6602226 | SV START UP CLORO | UA
6602227 | SV IMPL RD COL DN150 ASF PRF 5,00M | M
6602228 | SV DE IMPL RDE DISTR DN 300 ASFALTO | M
6602229 | SV IMPL INTERCEPTOR D800 TERRA PROF 5M | M
6602230 | SV MONIT E GERENC REDES SOCIAIS | UA
6602231 | SV DE ATENDIMENTO AO CLIENTE | UA
6602232 | SV ATEND CLIENTE CANAL ATIVO | UA
6602233 | SV ELABORACAO ESTUDOS ENGENHARIA PERFORM | UA
6602234 | SV LIGACAO DOMICILIAR ESG ASF PRFM | UA
6602235 | SV LIGACAO DOMICILIAR ESG DUP ASF PRFM | UA
6602236 | SV INSTALACAO CX DESCARGA LINHA RECALQ | UN
6602237 | SV TREINAMENTO CLORO CL 17 EXTERNO | UA
6602238 | SV TREINAMENTO TURBIDEZ TU5300\5400 | UA
6602239 | SV IMPL RD COL DN250 ASF PRF 5,00M | M
6602240 | SV IMPL COLETOR TRONCO MND CA DN400 | M
6602241 | SV START UP FLUOR | UA
6602242 | SV START UP TURBIDEZ | UN
6602243 | SV START UP PH | UA
6602244 | SV TREINAMENTO PH COMBINADO EXTERNO | UN
6602245 | SV TREINAMENTO FLUOR CA610 | UA
6602246 | SV IMPL RD COL DN 300 ASF PRF 5,00M | M
6602247 | SV IMPL INTERCEPTOR DN800 ASF PROF 5,00M | M
6602248 | SV TRAVESSIA SOBRE RIO FD DN150MM | M
6602249 | SERV IMPL LIN RECALQUE MND PEAD DN63 | M
6602250 | SV IMPL RD COL DN200 ASF PRF 5,00M | M
6602251 | SV IMPL RD COL DN 350 ASF PRF 5,00M | M
6602252 | SV IMPL INTERCEPTOR DN600 ASF PROF 5,00M | M
6602253 | FORNECIMENTO AGUA M3 FURO DIRECIONAL MND | M3
6602254 | SV IMPL LIN RECALQUE MND 160MM | M
6602255 | SV IMPL LIN RECALQUE SUSP 160MM | M
6602256 | SV IMPL LIN RECALQUE 160MM 0-1,25M PAV | M
6602257 | SV IMPL LIN RECALQUE 160MM 2,01-3M PAV | M
6602258 | SV IMPL LIN RECALQUE 160MM 0-1,25M | M
6602259 | SV IMPL LIN RECALQUE 160MM 2,01-3M | M
6602260 | SV IMPL LIN RECALQUE MND 200MM | M
6602261 | SV IMPL LIN RECALQUE 200MM 0-1,25M PAV | M
6602262 | SV IMPL LIN RECALQUE 200MM 2,01-3M PAV | M
6602263 | SV IMPL LIN RECALQUE 200MM 0-1,25M | M
6602264 | SV DE LOCACAO DE CIMBRAMENTO | UA
6602265 | SV MANUTENCAO PREVENTIVA MOTO REDUTOR | UA
6602266 | SV MANUTENCAO CORRETIVA MOTO REDUTOR | HRS
6602267 | SV MANUTENCAO PREVENTIVA MOTOBOMBA | HRS
6602268 | SV MANUTENCAO CORRETIVA MOTOBOMBA | HRS
6602269 | SV MANUTENCAO CORRETIVA VENTILADOR | HRS
6602270 | SV IMPL LIN RECALQUE SUSP 200MM | M
6602271 | SV IMPL LIN RECALQUE 200MM 2,01-3M | M
6602272 | SERV IMPL LIN RECALQUE MND PEAD DN110 | M
6602273 | SERVICO DE BOMBEAMENTO DE CONCRETO M3 | M3
6602274 | SERVICO DE BOMBEAMENTO DE CONCRETO DIARI | DIA
6602275 | SV MANUTENCAO PREVENTIVA MOTO REDUTOR | HRS
6602276 | SV MANUTENCAO PREVENTIVA BOMBA HELICOIDA | HRS
6602277 | SV MANUTENCAO PREVENTIVA BOMBA | HRS
6602280 | SV DE LIMPEZA DE DECANTADOR | M3
6602281 | SERVICO EXECUCAO MEIO FIO SARJETA MT LIN | UN
6602282 | SV IMPL LIN RECALQUE 160MM 1,26-2M PAV | M
6602283 | SV DE LOCACAO DE FORMA MODULAR | UA
6602284 | SV DE LOCACAO DE ANDAIMES | UA
6602285 | SV DE REBAIXAMENTO DE LENCOL FREATICO | UA
6602286 | SV MANUTENCAO CORRETIVA MICROBOLHA | HRS
6602287 | SV MANUTENCAO PREVENTIVA MICROBOLHA | HRS
6602288 | SV MANUTENCAO PREVENTIVA BOMBA HELICOIDA | UA
6602289 | SV MANUTENCAO PREVENTIVA PREPARADOR | HRS
6602290 | MAO OBRA MANUTENCAO ELETROMECANICA | HRS
6602291 | SV MONTAGEM ROLETE TRANSPORTE INDUSTRIAL | HRS
6602292 | SERV CONSTR ESTRUT EDIF | UA
6602300 | SERVICO DE REGRAVACAO DE LOGOTIPO EM MAT | CDA
6602301 | SV CERT CALI RASTR DE FLUOR 2 CA610 HACH | UN
6602302 | SV INSTALACAO GUARDA CORPO PRFV | M
6602303 | SV INSTALACAO ESCADA PRFV | M
6602304 | LOCACAO UNIFORME TRATAM EFLUENTE INDUSTR | UN
6602305 | FORNECIMENTO EQUIPE RESGATE NR10 | UN
6602306 | CIVIL ETE M5 | UN
6602307 | SV INSTALACAO INTERNET FIBRA OPTICA | UN
6602308 | SV EXECUCAO ALVENARIA BLOCO ESTRUTURAL | M2
6602309 | SV ATENDIMENTO VIDEO CHAMADA | UA
6602310 | SV ADEQUACO SEGURANCA INSTALACOES OPERAC | UA
6602311 | SV MANUTENCAO CANTEIRO OBRAS | MES
6602312 | SV REFORCO SOLO PEDRA MAO/RACHAO | M3
6602313 | SV ELABORACAO ESTUDOS PROJETOS AMBIENTAI | UN
6602314 | SV EXECUCAO OBRAS CONSTRUCAO CIVIL M2 | M2
6602315 | SV START UP AMONIA | UN
6602316 | SV START UP CONDUTIVIDADE | UN
6602317 | SV START UP OXIGENIO DISSOLVIDO | UN
6602318 | SV START UP POTENCIAL OXIREDUCAO | UN
6602319 | SV START UP DEMANDA QUIMICA OXIGENIO | UN
6602320 | SV TREINAMENTO INSTRUMENTACAO ANALITICA | UN
6602321 | SV HIGIENIZACAO UNIFORME | UN
6602322 | INTEGRADOR M2.5 | UN
6602323 | INTEGRADOR M10 | UN
6602324 | INTEGRADOR M5 | UN
6602325 | INTEGRADOR M20 | UN
6602326 | CIVIL ETE M10 | UN
6602327 | CIVIL ETE M2,5 | UN
6602328 | CIVIL ETE M20 | UN
6602329 | ENSAIO VARA MANOBRA NR10 | UA
6602330 | LOCACAO ESCORA METALICA DIA | DIA
6602331 | SV TREINAMENTO INSTALACAO HIDRAUL SANIT | UA
6602332 | SV MANUTENCAO SMARTPHONE | UA
6602333 | SV SUPORTE SISTEMA ATENDIMENTO VIDEOCHAM | UA
6602334 | LOCACAO DE EQUIP DE VIDEOMONITORAMENTO | UA
6602335 | SV MANUTENCAO CORRETIVA POCO TUBULAR PRO | UA
6602336 | SV LIMPEZA QUIMICA POCO TUBULAR PROFUNDO | UA
6602337 | SV EXECUCAO ENCAMISAMENTO POCO TUBULAR P | M
6602338 | SV ALARGAMENTO POCO TUBULAR PROFUNDO | M
6602339 | SV EXECUCAO CIMENTACAO ANELAR | UA
6602340 | SV ASSESSORIA AMBIENTAL | UA
6602341 | SV ELABORACAO DE DATABOOK | UA
6602350 | LOCACAO LANCHA | UN
6602351 | SV DE IMPL RD COL DN 250 TERRA PRF 8,00M | M
6602352 | SV SINALIZACAO TRANSITO | HRS
6602353 | SV DE JATEAMENTO E APLICACAO DE PINTURA | M2
6602354 | SV DE EXEC DE LAJE EM CONCRETO ARMADO | UA
6602355 | SV SINALIZACAO HORIZONTAL EXTRUDADO | M2
6602356 | SV DE MICROFRESAGEM ASF | M2
6602357 | SV SELA TRINCA ASF | M
6602358 | SV REPARO PROFUNDO ASF | M2
6602359 | SV RECAPEAMENTO DE VIA | M2
6602360 | SV REPERFILAMENTO ASF | M2
6602361 | SV SINALIZACAO HORIZONTAL HOTSPRAY | M2
6602362 | SV NIVELAMENTO POCO VISITA | UN
6602363 | SV DE REPARO SUPERFICIAL ASF | M2
6602364 | SV EXECUCAO TESTE VAZAO | UN
6602365 | SV LIMPEZA MECANICA POCO TUBULAR PROFUND | UA
6602370 | SV REPAVIMENTACAO | M
6602380 | SV IMPL TUBO EDUTORA POCO TUBULAR PROF | M
6602390 | SV INSTALACAO COLUNA PIEZOMETRICA | UA
6602391 | SV EXECUCAO PRE FILTRO POCO TUBULAR PROF | M3
6602392 | SV IMPLANTACAO FILTRO POCO TUBULAR PROFU | M3
6602393 | SV MANUTENCAO PREVENT MOTOR COMBUSTAO | UA
6602394 | SV MANUTENCAO PREVENT BOMBA DOSADORA | UA
6602395 | SV MANUTENCAO PREVENT MOTOR ELETRICO | UA
6602396 | SV MANUTENCAO PREVENT GERADOR | UN
6602400 | SERVICO DE OPERACAO SES | M3
6602401 | SV MANUTENCAO PREV BOMBA PERISTALTICA | UA
6602410 | SV DESLOCAMENTO CAVALETE ACIMA 1M | UA
6602411 | SV MANUTENCAO PREVENTIVA CHAVE MANOBRA | UN
6602412 | SV USINAGEM GERADOR ENERGIA | UA
6602413 | SV REVITALIZACAO GERADOR ENERGIA | UN
6602414 | SV NOTIFICACAO VISTORIA IRREGULARIDADE | UN
6602415 | SV INSTALACAO ESTRUTURA ACO VERTICAL | UA
6602416 | SV TRAVESSIA AEREA AG FOFO DN350MM | M
6602417 | SV TRAVESSIA AEREA AG FOFO DN250MM | M
6602418 | SV SUBSTITUICAO RAMAL AGUA (CAPEX) | UA
6602419 | SV DE FABRICACAO CONTAINER | UA
6602420 | SV REVITALIZACAO MOTOR COMBUSTAO | UA
6602421 | SV REVITALIZACAO MOTOR ELETRICO | UN
6602422 | SV MANUTENCAO CORRETIVA BOMBA CENTRIFUGA | UA
6602423 | SV MANUTENCAO PREVENTIVA BOMBA SUBMERSA | UN
6602424 | SV MANUTENCAO CORRETIVA BOMBA PERISTALTI | UA
6602425 | SV MANUTENCAO PREVENTIVA BOMBA CENTRIUGA | UA
6602426 | SV MANUTENCAO PREVENTIVA BOMBA SUBMERSIV | UA
6602427 | SV MANUTENCAO CORRETIVA BOMBA SUBMERSA | UA
6602428 | SV MANUTENCAO CORRETIVA BOMBA SUBMERSIVE | UA
6602429 | SV MANUTENCAO CORRETIVA BOMBA DOSADORA | UA
6602430 | SV MANUTENCAO PREVENTIVA GERADOR | UA
6602431 | SV MANUTENCAO CORRETIVA GERADOR | UA
6602432 | SV MANUTENCAO PREVENTIVA MANOMETRO | UA
6602433 | SV MANUTENCAO CORRETIVA MANOMETRO | UA
6602434 | SERVICO LIMPEZA FOSSA SEPTICA | UA
6602435 | SV DE MANUTECAO DE HIDROMETRO | UA
6602436 | SV DE CADASTRO E IDENTIFICACAO DE ECONOM | UA
6602437 | SV DE IMPL DE COLET TRONCO DN 350 CALC | M
6602438 | SV RECADASTRAMENTO TEC/COM UNID CONSUMID | UA
6602439 | SV NEGOCIACAO COMERCIAL E COBRANCA | UA
6602440 | SV SUPRESSAO DEFINITIVA RAMAL EM REDE | UA
6602441 | SV REQUADRO DE CALCADA 25X25CM | UN
6602442 | SV DE CALIBRACAO DE MAMOMETRO | UA
6602443 | SV TRANSPORTE DE COLABORADORES | UA
6602444 | SV PRE MOLDADO CONCRETO ARMADO | UA
6602445 | SV TREINA BRIGADA INCENDIO VOL | HRS
6602446 | SV DE IMPL RD COL DN 150 ASF PRF AC 4,00 | M
6602447 | SV IMPL INTERCEPTOR DN250 PAV PROF 2M | M
6602448 | SV IMPL INTERCEPTOR DN250 PAV PROF 3M | M
6602449 | SV PAVIM LIG DOMIC ESG PAV LARG 0,30M | M2
6602450 | SV DE URBANIZACAO | UA
6602451 | SV IMPL INTERCEPTOR DN250 PAV PROF 4M | M
6602452 | SV IMPL INTERCEPTOR DN250 PAV PROF SUP4M | M
6602453 | SV IMPL MACROMED VAZAO DN 900 MM | UN
6602454 | SV IMPL MACROMED VAZAO DN 600 MM | UN
6602455 | SV IMPL MACROMED VAZAO DN 400 MM | UN
6602456 | SV IMPL MACROMED VAZAO DN 1600 MM | UN
6602457 | SV IMPL MACROMED VAZAO DN 1500 MM | UN
6602458 | SV IMPL MACROMED VAZAO DN 1000 MM | UN
6602459 | SV ADEQ MACROMED VAZAO DN 900 MM | UN
6602460 | SV IMPL MACROMED VAZAO DN 800 MM | UN
6602461 | SV IMPL MACROMED VAZAO DN 700 MM | UN
6602462 | SV IMPL MACROMED VAZAO DN 500 MM | UN
6602463 | SV IMPL MACROMED VAZAO DN 450 MM | UN
6602464 | SV IMPL MACROMED VAZAO DN 300 MM | UN
6602465 | SV IMPL MACROMED VAZAO DN 250 MM | UN
6602466 | SV IMPL MACROMED VAZAO DN 200 MM | UN
6602467 | SV IMPL MACROMED VAZAO DN 1200 MM | UN
6602468 | SV ADEQ MACROMED VAZAO DN 300 MM | UN
6602469 | SV ADEQ MACROMED VAZAO DN 1000 MM | UN
6602470 | SV ADEQ MACROMED VAZAO DN 800 MM | UN
6602471 | SV ADEQ MACROMED VAZAO DN 700 MM | UN
6602472 | SV ADEQ MACROMED VAZAO DN 600 MM | UN
6602473 | SV ADEQ MACROMED VAZAO DN 500 MM | UN
6602474 | SV ADEQ MACROMED VAZAO DN 450 MM | UN
6602475 | SV ADEQ MACROMED VAZAO DN 400 MM | UN
6602476 | SV ADEQ MACROMED VAZAO DN 250 MM | UN
6602477 | SV ADEQ MACROMED VAZAO DN 200 MM | UN
6602478 | SV ADEQ MACROMED VAZAO DN 1600 MM | UN
6602479 | SV ADEQ MACROMED VAZAO DN 1500 MM | UN
6602480 | SV ADEQ MACROMED VAZAO DN 1200 MM | UN
6602481 | LOCACAO PERFURATRIZ HDD XZ200 ESG | DIA
6602482 | SV DE TESTE DE TAPETES DE ELETRICA | UA
6602483 | SV IMPLANT TUBO PEAD 315MM PN10 P=2,5M | M
6602484 | SV IMPLANT TUBO PEAD 315MM PN10 P=1,25M | M
6602485 | SV IMPLANT TUBO PEAD 315MM PN10 POR MND | M
6602486 | SV IMPL DE COL TRONCO DN 250 P 1,75M ASF | M
6602487 | SV IMPL COL TRONCO DN 250 P 6,00M ASF | M
6602488 | SV IMPL COL TRONCO DN 250 P 2,00M ASF | M
6602489 | SV IMPL COL TRONCO DN 250 P 3,00M ASF | M
6602490 | SV DE LAZER E ENTRETENIMENTO | UN
6602491 | SV IMPL COL TRONCO DN 250 P 1,25M ASF | M
6602492 | SV IMPL COL TRONCO DN 300 P 1,25M ASF | M
6602493 | SV IMPL COL TRONCO DN 250 P 4,00M ASF | M
6602494 | SV IMPL COL TRONCO DN 300 P 3,00M ASF | M
6602495 | SV IMPL COL TRONCO DN 300 P 4,00M ASF | M
6602496 | SV IMPL COL TRONCO DN 300 P 5,00M ASF | M
6602497 | SV IMPL COL TRONCO DN 350 P 1,25M ASF | M
6602498 | SV IMPL COL TRONCO DN 350 P 3,00M ASF | M
6602499 | SV IMPL COL TRONCO DN 350 P 4,00M ASF | M
6602500 | SV IMPL COL TRONCO DN 250 P 5,00M ASF | M
6602501 | SV IMPL COL TRONCO DN 300 P 2,00M ASF | M
6602502 | SV IMPL COL TRONCO DN 300 P 6,00M ASF | M
6602503 | SV IMPL COL TRONCO DN 400 P 1,25M ASF | M
6602504 | SV IMPL COL TRONCO DN 350 P 2,00M ASF | M
6602505 | SV IMPL COL TRONCO DN 350 P 5,00M ASF | M
6602506 | SV IMPL COL TRONCO DN 350 P 6,00M ASF | M
6602507 | SV IMPL COL TRONCO DN 400 P 2,00M ASF | M
6602508 | SV DESCARTE RESIDUOS OBRA CIVIL | M3
6602509 | SV IMPL COL TRONCO DN 400 P 3,00M ASF | M
6602510 | SV IMPL COL TRONCO DN 400 P 6,00M ASF | M
6602511 | SV IMPL COL TRONCO DN 450 P 2,00M ASF | M
6602512 | SV IMPL COL TRONCO DN 450 P 1,25M ASF | M
6602513 | SV IMPL COL TRONCO DN 500 P 1,25M ASF | M
6602514 | SV IMPL COL TRONCO DN 600 P 1,25M ASF | M
6602515 | SV IMPL COL TRONCO DN 600 P 4,00M ASF | M
6602516 | SV IMPL COL TRONCO DN 600 P 6,00M ASF | M
6602517 | SV IMPL COL TRONCO DN 800 P 4,00M ASF | M
6602518 | SV IMPL COL TRONCO DN 800 P 1,25M ASF | M
6602519 | SV IMPL COL TRONCO DN 800 P 6,00M ASF | M
6602520 | SV IMPL COL TRONCO DN 400 P 4,00M ASF | M
6602521 | SV IMPL COL TRONCO DN 400 P 5,00M ASF | M
6602522 | SV IMPL COL TRONCO DN 500 P 2,00M ASF | M
6602523 | SV IMPL COL TRONCO DN 450 P 3,00M ASF | M
6602524 | SV IMPL COL TRONCO DN 600 P 2,00M ASF | M
6602525 | SV IMPL COL TRONCO DN 600 P 3,00M ASF | M
6602526 | SV IMPL COL TRONCO DN 500 P 3,00M TER | M
6602527 | SV IMPL COL TRONCO DN 550 P 1,25M TER | M
6602528 | SV IMPL COL TRONCO DN 550 P 3,00M TER | M
6602529 | SV IMPL COL TRONCO DN 600 P 1,25M TER | M
6602530 | SV IMPL COL TRONCO DN 700 P 2,00M ASF | M
6602531 | SV IMPL COL TRONCO DN 700 P 6,00M ASF | M
6602532 | SV IMPL COL TRONCO DN 700 P 5,00M ASF | M
6602533 | SV IMPL COL TRONCO DN 700 P 3,00M ASF | M
6602534 | SV IMPL COL TRONCO DN 800 P 2,00M ASF | M
6602535 | SV IMPL COL TRONCO DN 700 P 4,00M ASF | M
6602536 | SV IMPL COL TRONCO DN 600 P 5,00M ASF | M
6602537 | SV IMPL COL TRONCO DN 700 P 1,25M ASF | M
6602538 | SV IMPL COL TRONCO DN 800 P 3,00M ASF | M
6602539 | SV IMPL COL TRONCO DN 800 P 5,00M ASF | M
6602540 | SV IMPL COL TRONCO DN 900 P 1,25M ASF | M
6602541 | SV IMPL COL TRONCO DN 900 P 2,00M ASF | M
6602542 | SV IMPL COL TRONCO DN 900 P 3,00M ASF | M
6602543 | SV IMPL COL TRONCO DN 900 P 4,00M ASF | M
6602544 | SV IMPL COL TRONCO DN 900 P 5,00M ASF | M
6602545 | SV IMPL COL TRONCO DN 900 P 6,00M ASF | M
6602546 | SV IMPL COL TRONCO DN 1000 P 1,25M ASF | M
6602547 | SV IMPL COL TRONCO DN 500 P 6,00M TER | M
6602548 | SV IMPL COL TRONCO DN 700 P 4,00M TER | M
6602549 | SV IMPL COL TRONCO DN 700 P 5,00M TER | M
6602550 | SV IMPL COL TRONCO DN 1000 P 4,00M TER | M
6602551 | SV IMPL COL TRONCO DN 1500 P 6,00M TER | M
6602552 | SV IMPL COL TRONCO DN 1500 P 2,00M ASF | M
6602553 | SV IMPL COL TRONCO DN 250 P 3,00M TER | M
6602554 | SV IMPL COL TRONCO DN 250 P 5,00M TER | M
6602555 | SV IMPL COL TRONCO DN 250 P 6,00M TER | M
6602556 | SV IMPL COL TRONCO DN 300 P 1,25M TER | M
6602557 | SV IMPL COL TRONCO DN 300 P 2,00M TER | M
6602558 | SV IMPL COL TRONCO DN 1000 P 6,00M ASF | M
6602559 | SV IMPL COL TRONCO DN 1500 P 1,25M ASF | M
6602560 | SV IMPL COL TRONCO DN 1500 P 4,00M ASF | M
6602561 | SV IMPL COL TRONCO DN 1000 P 4,00M ASF | M
6602562 | SV IMPL COL TRONCO DN 1500 P 3,00M ASF | M
6602563 | SV IMPL COL TRONCO DN 1000 P 3,00M ASF | M
6602564 | SV IMPL COL TRONCO DN 1000 P 2,00M ASF | M
6602565 | SV IMPL COL TRONCO DN 1000 P 5,00M ASF | M
6602566 | SV IMPL COL TRONCO DN 1500 P 5,00M ASF | M
6602567 | SV IMPL COL TRONCO DN 1500 P 6,00M ASF | M
6602568 | SV IMPL COL TRONCO DN 250 P 4,00M TER | M
6602569 | SV IMPL COL TRONCO DN 200 P 1,25M TER | M
6602570 | SV IMPL COL TRONCO DN 200 P 2,00M TER | M
6602571 | SV IMPL COL TRONCO DN 200 P 3,00M TER | M
6602572 | SV IMPL COL TRONCO DN 200 P 4,00M TER | M
6602573 | SV IMPL COL TRONCO DN 200 P 5,00M TER | M
6602574 | SV IMPL COL TRONCO DN 200 P 6,00M TER | M
6602575 | SV IMPL COL TRONCO DN 250 P 1,25M TER | M
6602576 | SV IMPL COL TRONCO DN 300 P 5,00M TER | M
6602577 | SV IMPL COL TRONCO DN 250 P 2,00M TER | M
6602578 | SV IMPL COL TRONCO DN 300 P 6,00M TER | M
6602579 | SV IMPL COL TRONCO DN 300 P 3,00M TER | M
6602580 | SV IMPL COL TRONCO DN 300 P 4,00M TER | M
6602581 | SV IMPL COL TRONCO DN 400 P 2,00M TER | M
6602582 | SV IMPL COL TRONCO DN 350 P 1,25M TER | M
6602583 | SV IMPL COL TRONCO DN 400 P 5,00M TER | M
6602584 | SV IMPL COL TRONCO DN 350 P 2,00M TER | M
6602585 | SV IMPL COL TRONCO DN 350 P 3,00M TER | M
6602586 | SV IMPL COL TRONCO DN 350 P 4,00M TER | M
6602587 | SV IMPL COL TRONCO DN 350 P 5,00M TER | M
6602588 | SV IMPL COL TRONCO DN 350 P 6,00M TER | M
6602589 | SV IMPL COL TRONCO DN 450 P 4,00M TER | M
6602590 | SV IMPL COL TRONCO DN 550 P 2,00M TER | M
6602591 | SV IMPL COL TRONCO DN 400 P 1,25M TER | M
6602592 | SV IMPL COL TRONCO DN 400 P 3,00M TER | M
6602593 | SV IMPL COL TRONCO DN 400 P 4,00M TER | M
6602594 | SV IMPL COL TRONCO DN 400 P 6,00M TER | M
6602595 | SV IMPL COL TRONCO DN 500 P 4,00M TER | M
6602596 | SV IMPL COL TRONCO DN 450 P 1,25M TER | M
6602597 | SV IMPL COL TRONCO DN 500 P 5,00M TER | M
6602598 | SV IMPL COL TRONCO DN 450 P 2,00M TER | M
6602599 | SV IMPL COL TRONCO DN 600 P 4,00M TER | M
6602600 | SV IMPL COL TRONCO DN 450 P 3,00M TER | M
6602601 | SV IMPL COL TRONCO DN 450 P 5,00M TER | M
6602602 | SV IMPL COL TRONCO DN 450 P 6,00M TER | M
6602603 | SV IMPL COL TRONCO DN 550 P 4,00M TER | M
6602604 | SV IMPL COL TRONCO DN 500 P 1,25M TER | M
6602605 | SV IMPL COL TRONCO DN 550 P 5,00M TER | M
6602606 | SV IMPL COL TRONCO DN 500 P 2,00M TER | M
6602607 | SV IMPL COL TRONCO DN 550 P 6,00M TER | M
6602608 | SV DE SUBSTITUICAO DE VALVULAS DN 300MM | UN
6602609 | SV IMPL COL TRONCO DN 200 P 1,25 M ASF | M
6602610 | SV IMPL COL TRONCO DN 900 P 3,00M TER | M
6602611 | SV IMPL COL TRONCO DN 600 P 2,00M TER | M
6602612 | SV IMPL COL TRONCO DN 600 P 3,00M TER | M
6602613 | SV IMPL COL TRONCO DN 800 P 1,25M TER | M
6602614 | SV IMPL COL TRONCO DN 600 P 5,00M TER | M
6602615 | SV IMPL COL TRONCO DN 600 P 6,00M TER | M
6602616 | SV IMPL COL TRONCO DN 800 P 4,00M TER | M
6602617 | SV IMPL COL TRONCO DN 700 P 1,25M TER | M
6602618 | SV IMPL COL TRONCO DN 700 P 2,00M TER | M
6602619 | SV IMPL COL TRONCO DN 700 P 3,00M TER | M
6602620 | SV IMPL COL TRONCO DN 700 P 6,00M TER | M
6602621 | SV IMPL COL TRONCO DN 800 P 2,00M TER | M
6602622 | SV IMPL COL TRONCO DN 800 P 3,00M TER | M
6602623 | SV IMPL COL TRONCO DN 1000 P 1,25M TER | M
6602624 | SV IMPL COL TRONCO DN 800 P 5,00M TER | M
6602625 | SV IMPL COL TRONCO DN 800 P 6,00M TER | M
6602626 | SV IMPL COL TRONCO DN 900 P 1,25M TER | M
6602627 | SV IMPL COL TRONCO DN 900 P 2,00M TER | M
6602628 | SV IMPL COL TRONCO DN 900 P 4,00M TER | M
6602629 | SV IMPL COL TRONCO DN 900 P 5,00M TER | M
6602630 | SV IMPL COL TRONCO DN 900 P 6,00M TER | M
6602631 | SV IMPL COL TRONCO DN 1500 P 4,00M TER | M
6602632 | SV IMPL COL TRONCO DN 1000 P 2,00M TER | M
6602633 | SV IMPL COL TRONCO DN 1000 P 3,00M TER | M
6602634 | SV IMPL COL TRONCO DN 1000 P 5,00M TER | M
6602635 | SV IMPL COL TRONCO DN 1000 P 6,00M TER | M
6602636 | SV IMPL COL TRONCO DN 1500 P 1,25M TER | M
6602637 | SV IMPL COL TRONCO DN 1500 P 2,00M TER | M
6602638 | SV IMPL COL TRONCO DN 1500 P 3,00M TER | M
6602639 | SV IMPL COL TRONCO DN 1500 P 5,00M TER | M
6602640 | SV IMPL COL TRONCO DN 450 P 3,00M TER | M
6602650 | SV IMPL COL TRONCO DN 200 P 2,00 M ASF | M
6602651 | SV IMPL COL TRONCO DN 200 P 3,00 M ASF | M
6602652 | SV IMPL COL TRONCO DN 550 P 5,00 M ASF | M
6602653 | SV IMPL COL TRONCO DN 500 P 6,00 M ASF | M
6602654 | SV IMPL COL TRONCO DN 200 P 5,00 M ASF | M
6602655 | SV IMPL COL TRONCO DN 550 P 4,00 M ASF | M
6602656 | SV IMPL COL TRONCO DN 450 P 4,00 M ASF | M
6602657 | SV IMPL COL TRONCO DN 200 P 6,00 M ASF | M
6602658 | SV IMPL COL TRONCO DN 550 P 3,00 M ASF | M
6602659 | SV IMPL COL TRONCO DN 450 P 6,00 M ASF | M
6602660 | SV IMPL COL TRONCO DN 200 P 4,00 M ASF | M
6602661 | SV IMPL COL TRONCO DN 500 P 3,00 M ASF | M
6602662 | SV IMPL COL TRONCO DN 450 P 5,00 M ASF | M
6602663 | SV IMPL COL TRONCO DN 500 P 4,00 M ASF | M
6602664 | SV IMPL COL TRONCO DN 550 P 1,25 M ASF | M
6602665 | SV IMPL COL TRONCO DN 550 P 6,00 M ASF | M
6602666 | SV IMPL COL TRONCO DN 500 P 5,00 M ASF | M
6602667 | SV DE TAMPONAMENTO DE POCO | UN
6602668 | SV DE REVITALIZACAO CONE SINAL VIARIA | UA
6602669 | SV DE IMPL DE LINHA DE RECALQUE DN 1000 | M
6602670 | SV DE IMPL DE LINHA DE RECALQUE DN 1000 | M
6600143 | SV DE IMPL DE COL TRONCO DN 450 P 3,00M | M