## Planilha de Quantidades
|  | SISTEMA DE GESTÃO INTEGRADO | [9 empty] | Referência:
AN10-PR002-CON01
|  | PLANILHA DE QUANTIDADES E PREÇOS Critério de Medição | [9 empty] | Revisão: 03
PLANILHA DE QUANTIDADES - CRITÉRIO DE MEDIÇÃO
OBRA : | Implantação de Projeto de Restauração Florestal - PRF
LOCAL: | São Gonçalo
ITEM | DESCRIÇÃO COMPLETA | PEP | Descritivo PEP | CÓDIGO SV | Descritivo Código SV | UNID. | FAROL | QUANT. | CUSTO UNIT | CUSTO TOTAL | CRITÉRIO DE MEDIÇÃO | EVIDÊNCIA
[9 empty] | (R$) | (R$)
1 | REUSO ITABORAÍ | [8 empty] | 0
1.1 | IMPLANTAÇÃO DE PROJETO DE RESTAURAÇÃO FLORESTAL EM UMA ÁREA DE 5,2 HECTARES | [8 empty] | 0
0
1.1.1 | Mobilização | P/RIT.24001.A.PA.I.00101 | PROJETO SAA | 6600008 | SV DE CONSULTORIA AMBIENTAL | VB | 2 | 1 |  | 0 | 40% NA ENTREGA / 60% NA APROVAÇÃO | EVIDÊNCIA DE ENTREGA: E-MAIL DE ENTREGA DA ART E RELATÓRIO FOTOGRÁFICO COMPROVANDO INSTALAÇÃO EVIDÊNCIA DE APROVAÇÃO: E-MAIL COM APROVAÇÃO DO SETOR RESPONSÁVEL
1.1.2 | Relatório de Monitoramento para Certificação da Implantação | P/RIT.24001.A.PA.I.00101 | PROJETO SAA | 6600008 | SV DE CONSULTORIA AMBIENTAL | VB | 2 | 1 |  | 0 | 40% NA ENTREGA / 60% NA APROVAÇÃO | EVIDÊNCIA DE ENTREGA: E-MAIL DE ENTREGA COM APROVAÇÃO EVIDÊNCIA DE APROVAÇÃO: APROVAÇÃO DO RELATÓRIO PELO INEA
1.1.3 | Visita mensal à área de implantação do projeto | P/RIT.24001.A.PA.I.00101 | PROJETO SAA | 6600008 | SV DE CONSULTORIA AMBIENTAL | VB | 2 | 48 |  | 0 | 100% NA ENTREGA | EVIDÊNCIA DE ENTREGA: E-MAIL DE ENTREGA COM APROVAÇÃO DO SETOR RESPONSÁVEL
1.1.4 | Relatório de Monitoramento Anual | P/RIT.24001.A.PA.I.00101 | PROJETO SAA | 6600008 | SV DE CONSULTORIA AMBIENTAL | VB | 2 | 4 |  | 0 | 40% NA ENTREGA / 60% NA APROVAÇÃO | EVIDÊNCIA DE ENTREGA: E-MAIL DE ENTREGA COM APROVAÇÃO DO SETOR RESPONSÁVEL EVIDÊNCIA DE APROVAÇÃO: EMISSÃO DE PARECER TÉCNICO EMITIDO PELO INEA
1.1.5 | Termo de Quitação de Compromisso de Restauração Florestal | P/RIT.24001.A.PA.I.00101 | PROJETO SAA | 6600008 | SV DE CONSULTORIA AMBIENTAL | VB | 2 | 1 |  | 0 | 40% NA ENTREGA / 60% NA APROVAÇÃO | EVIDÊNCIA DE ENTREGA: E-MAIL DE ENTREGA COM APROVAÇÃO EVIDÊNCIA DE APROVAÇÃO: TERMO DE QUITAÇÃO DE COMPROMISSO DE RESTAURAÇÃO FLORESTAL EMITIDO PELO INEA
|  |  | Pendente Preenchimento PEP |  | Pendente Preenchimento Mestre SV |  | 1 |  |  | 0 | 40% NA ENTREGA / 60% NA APROVAÇÃO | E-MAIL DE ENTREGA E-MAIL COM APROVAÇÃO
|  |  | Pendente Preenchimento PEP |  | Pendente Preenchimento Mestre SV |  | 1 |  |  | 0 | 40% NA ENTREGA / 60% NA APROVAÇÃO | E-MAIL DE ENTREGA E-MAIL COM APROVAÇÃO
0
|  |  | Pendente Preenchimento PEP |  | Pendente Preenchimento Mestre SV |  | 1 |  |  | 0 | 40% NA ENTREGA / 60% NA APROVAÇÃO | E-MAIL DE ENTREGA E-MAIL COM APROVAÇÃO
|  |  | Pendente Preenchimento PEP |  | Pendente Preenchimento Mestre SV |  | 1 |  |  | 0 | 40% NA ENTREGA / 60% NA APROVAÇÃO | E-MAIL DE ENTREGA E-MAIL COM APROVAÇÃO
|  |  | Pendente Preenchimento PEP |  | Pendente Preenchimento Mestre SV |  | 1 |  |  | 0 | 40% NA ENTREGA / 60% NA APROVAÇÃO | E-MAIL DE ENTREGA E-MAIL COM APROVAÇÃO
|  |  | Pendente Preenchimento PEP |  | Pendente Preenchimento Mestre SV |  | 1 |  |  | 0 | 40% NA ENTREGA / 60% NA APROVAÇÃO | E-MAIL DE ENTREGA E-MAIL COM APROVAÇÃO
0
|  |  | Pendente Preenchimento PEP |  | Pendente Preenchimento Mestre SV |  | 1 |  |  | 0 | 40% NA ENTREGA / 60% NA APROVAÇÃO | E-MAIL DE ENTREGA E-MAIL COM APROVAÇÃO
0
|  |  | Pendente Preenchimento PEP |  | Pendente Preenchimento Mestre SV |  | 1 |  |  | 0 | 40% NA ENTREGA / 60% NA APROVAÇÃO | E-MAIL DE ENTREGA E-MAIL COM APROVAÇÃO
0
|  |  | Pendente Preenchimento PEP |  | Pendente Preenchimento Mestre SV |  | 1 |  |  | 0 | 40% NA ENTREGA / 60% NA APROVAÇÃO | E-MAIL DE ENTREGA E-MAIL COM APROVAÇÃO
0
|  |  | Pendente Preenchimento PEP |  | Pendente Preenchimento Mestre SV |  | 1 |  |  | 0 | 40% NA ENTREGA / 60% NA APROVAÇÃO | E-MAIL DE ENTREGA E-MAIL COM APROVAÇÃO
0
|  |  | Pendente Preenchimento PEP |  | Pendente Preenchimento Mestre SV |  | 1 |  |  | 0 | 40% NA ENTREGA / 60% NA APROVAÇÃO | E-MAIL DE ENTREGA E-MAIL COM APROVAÇÃO
|  |  | Pendente Preenchimento PEP |  | Pendente Preenchimento Mestre SV |  | 1 |  |  | 0 | 40% NA ENTREGA / 60% NA APROVAÇÃO | E-MAIL DE ENTREGA E-MAIL COM APROVAÇÃO
0
0
|  |  | Pendente Preenchimento PEP |  | Pendente Preenchimento Mestre SV |  | 1 |  |  | 0 | 40% NA ENTREGA / 60% NA APROVAÇÃO | E-MAIL DE ENTREGA E-MAIL COM APROVAÇÃO
0
|  |  | Pendente Preenchimento PEP |  | Pendente Preenchimento Mestre SV |  | 1 |  |  | 0 | 40% NA ENTREGA / 60% NA APROVAÇÃO | E-MAIL DE ENTREGA E-MAIL COM APROVAÇÃO
0
|  |  | Pendente Preenchimento PEP |  | Pendente Preenchimento Mestre SV |  | 1 |  |  | 0 | 40% NA ENTREGA / 60% NA APROVAÇÃO | E-MAIL DE ENTREGA E-MAIL COM APROVAÇÃO
0
1.2 | IMPLANTAÇÃO DE PROJETO DE RESTAURAÇÃO FLORESTAL EM UMA ÁREA DE 1,0626 HECTARES | [8 empty] | 0
0
1.2.1 | Mobilização | P/RIT.24001.A.PA.I.00101 | PROJETO SAA | 6600008 | SV DE CONSULTORIA AMBIENTAL | VB | 2 | 1 |  | 0 | 40% NA ENTREGA / 60% NA APROVAÇÃO | EVIDÊNCIA DE ENTREGA: E-MAIL DE ENTREGA DA ART E RELATÓRIO FOTOGRÁFICO COMPROVANDO INSTALAÇÃO EVIDÊNCIA DE APROVAÇÃO: E-MAIL COM APROVAÇÃO DO SETOR RESPONSÁVEL
1.2.2 | Relatório de Monitoramento para Certificação da Implantação | P/RIT.24001.A.PA.I.00101 | PROJETO SAA | 6600008 | SV DE CONSULTORIA AMBIENTAL | VB | 2 | 1 |  | 0 | 40% NA ENTREGA / 60% NA APROVAÇÃO | EVIDÊNCIA DE ENTREGA: E-MAIL DE ENTREGA COM APROVAÇÃO EVIDÊNCIA DE APROVAÇÃO: APROVAÇÃO DO RELATÓRIO PELO INEA
1.2.3 | Visita mensal à área de implantação do projeto | P/RIT.24001.A.PA.I.00101 | PROJETO SAA | 6600008 | SV DE CONSULTORIA AMBIENTAL | VB | 2 | 48 |  | 0 | 100% NA ENTREGA | EVIDÊNCIA DE ENTREGA: E-MAIL DE ENTREGA COM APROVAÇÃO DO SETOR RESPONSÁVEL
1.2.4 | Relatório de Monitoramento Anual | P/RIT.24001.A.PA.I.00101 | PROJETO SAA | 6600008 | SV DE CONSULTORIA AMBIENTAL | VB | 2 | 4 |  | 0 | 40% NA ENTREGA / 60% NA APROVAÇÃO | EVIDÊNCIA DE ENTREGA: E-MAIL DE ENTREGA COM APROVAÇÃO DO SETOR RESPONSÁVEL EVIDÊNCIA DE APROVAÇÃO: EMISSÃO DE PARECER TÉCNICO EMITIDO PELO INEA
0
1.2.5 | Termo de Quitação de Compromisso de Restauração Florestal | P/RIT.24001.A.PA.I.00101 | PROJETO SAA | 6600008 | SV DE CONSULTORIA AMBIENTAL |  | 2 | 1 |  | 0 | 40% NA ENTREGA / 60% NA APROVAÇÃO | EVIDÊNCIA DE ENTREGA: E-MAIL DE ENTREGA COM APROVAÇÃO EVIDÊNCIA DE APROVAÇÃO: TERMO DE QUITAÇÃO DE COMPROMISSO DE RESTAURAÇÃO FLORESTAL EMITIDO PELO INEA
|  |  | Pendente Preenchimento PEP |  | Pendente Preenchimento Mestre SV |  | 1 |  |  | 0 | 40% NA ENTREGA / 60% NA APROVAÇÃO | E-MAIL DE ENTREGA E-MAIL COM APROVAÇÃO
|  |  | Pendente Preenchimento PEP |  | Pendente Preenchimento Mestre SV |  | 1 |  |  | 0 | 40% NA ENTREGA / 60% NA APROVAÇÃO | E-MAIL DE ENTREGA E-MAIL COM APROVAÇÃO
|  |  | Pendente Preenchimento PEP |  | Pendente Preenchimento Mestre SV |  | 1 |  |  | 0 | 40% NA ENTREGA / 60% NA APROVAÇÃO | E-MAIL DE ENTREGA E-MAIL COM APROVAÇÃO
0
|  |  | Pendente Preenchimento PEP |  | Pendente Preenchimento Mestre SV |  | 1 |  |  | 0 | 40% NA ENTREGA / 60% NA APROVAÇÃO | E-MAIL DE ENTREGA E-MAIL COM APROVAÇÃO
0
|  |  | Pendente Preenchimento PEP |  | Pendente Preenchimento Mestre SV |  | 1 |  |  | 0 | 40% NA ENTREGA / 60% NA APROVAÇÃO | E-MAIL DE ENTREGA E-MAIL COM APROVAÇÃO
0
|  |  | Pendente Preenchimento PEP |  | Pendente Preenchimento Mestre SV |  | 1 |  |  | 0 | 40% NA ENTREGA / 60% NA APROVAÇÃO | E-MAIL DE ENTREGA E-MAIL COM APROVAÇÃO
0
0
|  |  | Pendente Preenchimento PEP |  | Pendente Preenchimento Mestre SV |  | 1 |  |  | 0 | 40% NA ENTREGA / 60% NA APROVAÇÃO | E-MAIL DE ENTREGA E-MAIL COM APROVAÇÃO
0
|  |  | Pendente Preenchimento PEP |  | Pendente Preenchimento Mestre SV |  | 1 |  |  | 0 | 40% NA ENTREGA / 60% NA APROVAÇÃO | E-MAIL DE ENTREGA E-MAIL COM APROVAÇÃO
0
|  |  | Pendente Preenchimento PEP |  | Pendente Preenchimento Mestre SV |  | 1 |  |  | 0 | 40% NA ENTREGA / 60% NA APROVAÇÃO | E-MAIL DE ENTREGA E-MAIL COM APROVAÇÃO
| TOTAL GERAL | [8 empty] | 0
Note on E9: Isabelle Ramos da Silva: NÃO ALTERAR - FÓRMULA
Note on G9: Isabelle Ramos da Silva: NÃO ALTERAR - FÓRMULA
Note on I9: Isabelle Ramos da Silva: NÃO ALTERAR - FÓRMULA

## Padrão Critério de Medição
|  | SISTEMA DE GESTÃO INTEGRADO |  |  |  | Referência:
AN10-PR002-CON01
|  | PLANILHA DE QUANTIDADES E PREÇOS Critério de Medição (ANEXO X) |  |  |  | Revisão: 02
ITEM | DESCRIÇÃO | PEP | CÓDIGO SV | UNID. | CRITÉRIO DE MEDIÇÃO | EVIDÊNCIA
1 | SÃO GONÇALO |  | 6600018 e 6600009
1.1 | ÁGUA | PSR00/01.1PJA-A0013022
1.1.1 | PROJETOS NOVOS

## Itens SV (hidden)
Nº de serviço | Descrição | UM básica
6600000 | LOCACAO DE MAQ E EQUIP OPERACIONAIS HORA | H
6600001 | LOCACAO DE MUNCK E GUINDASTE | H
6600002 | LOCACAO DE VEICULOS PESADOS HORA | H
6600003 | SV DE AGRIMENSURA | UA
6600004 | SV DE AGRONOMIA | UA
6600005 | SV DE ARQUITETURA | UA
6600006 | SV DE BATIMETRIA | UA
6600008 | SV DE CONSULTORIA AMBIENTAL | UA
6600009 | SV DE CONSULTORIA DE ENGENHARIA | UA
6600010 | SV DE CONTENCAO DE ENCOSTAS | UA
6600011 | SV DE CORTE RAMAL (OPEX) | UA
6600012 | SV DE DEMOLICAO EDIFICIO E ESTRUTURAS | UA
6600013 | SV DE DESLOCAMENTO RAMAL (OPEX) | UA
6600014 | SV DE DESOBSTRUCAO RAMAL (OPEX) | UA
6600015 | SV DE DRENAGEM | UA
6600016 | SV DE DRENAGEM E IRRIGACAO | UA
6600017 | SV DE ELABORACAO DE ESTUDOS DE ENG. | UA
6600018 | SV DE ELABORACAO DE PROJETOS DE ENG. | UA
6600020 | SV DE ESCAVACAO | M3
6600021 | SV DE ESTUDO DE VIABILIDADE | UA
6600022 | SV EXECUCAO DE OBRAS CONSTRUCAO CIVIL | UA
6600023 | SV DE EXECUCAO DE OBRAS ELETRICAS | UA
6600024 | SV DE EXECUCAO DE OBRAS HIDRAULICAS | UA
6600025 | SV DE FISCALIZACAO DE OBRAS | UA
6600026 | SV DE FLORESTAMENTO E REFLORESTAMENTO | UA
6600027 | SV DE GEOLOGIA | UA
6600028 | SV DE IMPL ADUTORA DN 100 PISO INTERTR | M
6600029 | SV DE IMPL ADUTORA DN 1000 P INTERTR | M
6600030 | SV DE IMPL ADUTORA DN 125 PISO INTERTR | M
6600031 | SV DE IMPL ADUTORA DN 150 PISO INTERTR | M
6600032 | SV DE IMPL ADUTORA DN 200 PISO INTERTR | M
6600033 | SV DE IMPL ADUTORA DN 250 PISO INTERTR | M
6600034 | SV DE IMPL ADUTORA DN 300 PISO INTERTR | M
6600035 | SV DE IMPL ADUTORA DN 350 PISO INTERTR | M
6600036 | SV DE IMPL ADUTORA DN 400 PISO INTERTR | M
6600037 | SV DE IMPL ADUTORA DN 450 PISO INTERTR | M
6600038 | SV DE IMPL ADUTORA DN 500 PISO INTERTR | M
6600039 | SV DE IMPL ADUTORA DN 600 PISO INTERTR | M
6600040 | SV DE IMPL ADUTORA DN 700 PISO INTERTR | M
6600041 | SV DE IMPL ADUTORA DN 75 PISO INTERTR | M
6600042 | SV DE IMPL ADUTORA DN 800 PISO INTERTR | M
6600043 | SV DE IMPL COL TRONCO DN 1000 P INT | M
6600044 | SV DE IMPL COL TRONCO DN 1100 P INT | M
6600045 | SV DE IMPL COL TRONCO DN 1200 P INT | M
6600046 | SV DE IMPL COL TRONCO DN 1300 P INT | M
6600047 | SV DE IMPL COL TRONCO DN 1400 P INT | M
6600048 | SV DE IMPL COL TRONCO DN 200 P INTERTR | M
6600049 | SV DE IMPL COL TRONCO DN 250 P INTERTR | M
6600050 | SV DE IMPL COL TRONCO DN 300 P INTERTR | M
6600051 | SV DE IMPL COL TRONCO DN 350 P INTERTR | M
6600052 | SV DE IMPL COL TRONCO DN 400 P INTERTR | M
6600053 | SV DE IMPL COL TRONCO DN 450 P INTERTR | M
6600054 | SV DE IMPL COL TRONCO DN 500 P INTERTR | M
6600055 | SV DE IMPL COL TRONCO DN 550 P INTERTR | M
6600056 | SV DE IMPL COL TRONCO DN 600 P INTERTR | M
6600057 | SV DE IMPL COL TRONCO DN 650 P INTERTR | M
6600058 | SV DE IMPL COL TRONCO DN 700 P INTERTR | M
6600059 | SV DE IMPL COL TRONCO DN 750 P INTERTR | M
6600060 | SV DE IMPL COL TRONCO DN 800 P INTERTR | M
6600061 | SV DE IMPL COL TRONCO DN 850 P INTERTR | M
6600062 | SV DE IMPL COL TRONCO DN 900 P INTERTR | M
6600063 | SV DE IMPL COL TRONCO DN 950 P INTERTR | M
6600064 | SV DE IMPL DE ADUTORA DN 100 ASFALTO | M
6600065 | SV DE IMPL DE ADUTORA DN 100 TERRA | M
6600066 | SV DE IMPL DE ADUTORA DN 1000 ASFALTO | M
6600067 | SV DE IMPL DE ADUTORA DN 1000 TERRA | M
6600068 | SV DE IMPL DE ADUTORA DN 125 ASFALTO | M
6600069 | SV DE IMPL DE ADUTORA DN 125 TERRA | M
6600070 | SV DE IMPL DE ADUTORA DN 150 ASFALTO | M
6600071 | SV DE IMPL DE ADUTORA DN 150 TERRA | M
6600072 | SV DE IMPL DE ADUTORA DN 200 ASFALTO | M
6600073 | SV DE IMPL DE ADUTORA DN 200 TERRA | M
6600074 | SV DE IMPL DE ADUTORA DN 250 ASFALTO | M
6600075 | SV DE IMPL DE ADUTORA DN 250 TERRA | M
6600076 | SV DE IMPL DE ADUTORA DN 300 ASFALTO | M
6600077 | SV DE IMPL DE ADUTORA DN 300 TERRA | M
6600078 | SV DE IMPL DE ADUTORA DN 350 ASFALTO | M
6600079 | SV DE IMPL DE ADUTORA DN 350 TERRA | M
6600080 | SV DE IMPL DE ADUTORA DN 400 ASFALTO | M
6600081 | SV DE IMPL DE ADUTORA DN 400 TERRA | M
6600082 | SV DE IMPL DE ADUTORA DN 450 ASFALTO | M
6600083 | SV DE IMPL DE ADUTORA DN 450 TERRA | M
6600084 | SV DE IMPL DE ADUTORA DN 500 ASFALTO | M
6600085 | SV DE IMPL DE ADUTORA DN 500 TERRA | M
6600086 | SV DE IMPL DE ADUTORA DN 600 ASFALTO | M
6600087 | SV DE IMPL DE ADUTORA DN 600 TERRA | M
6600088 | SV DE IMPL DE ADUTORA DN 700 ASFALTO | M
6600089 | SV DE IMPL DE ADUTORA DN 700 TERRA | M
6600090 | SV DE IMPL DE ADUTORA DN 75 ASFALTO | M
6600091 | SV DE IMPL DE ADUTORA DN 800 ASFALTO | M
6600092 | SV DE IMPL DE ADUTORA DN 800 TERRA | M
6600093 | SV DE IMPL DE COL TRONCO DN 1000 ASF | M
6600094 | SV DE IMPL DE COL TRONCO DN 1000 TERRA | M
6600095 | SV DE IMPL DE COL TRONCO DN 1100 ASF | M
6600096 | SV DE IMPL DE COL TRONCO DN 1100 TERRA | M
6600097 | SV DE IMPL DE COL TRONCO DN 1200 ASF | M
6600098 | SV DE IMPL DE COL TRONCO DN 1200 TERRA | M
6600099 | SV DE IMPL DE COL TRONCO DN 1300 ASF | M
6600100 | SV DE IMPL DE COL TRONCO DN 1300 TERRA | M
6600101 | SV DE IMPL DE COL TRONCO DN 1400 ASF | M
6600102 | SV DE IMPL DE COL TRONCO DN 1400 TERRA | M
6600103 | SV DE IMPL DE COL TRONCO DN 200 TERRA | M
6600104 | SV DE IMPL DE COL TRONCO DN 250 TERRA | M
6600105 | SV DE IMPL DE COL TRONCO DN 300 TERRA | M
6600106 | SV DE IMPL DE COL TRONCO DN 350 TERRA | M
6600107 | SV DE IMPL DE COL TRONCO DN 400 TERRA | M
6600108 | SV DE IMPL DE COL TRONCO DN 450 TERRA | M
6600109 | SV DE IMPL DE COL TRONCO DN 600 TERRA | M
6600110 | SV DE IMPL DE COL TRONCO DN 650 TERRA | M
6600111 | SV DE IMPL DE COL TRONCO DN 700 TERRA | M
6600112 | SV DE IMPL DE COL TRONCO DN 750 TERRA | M
6600113 | SV DE IMPL DE COL TRONCO DN 800 TERRA | M
6600114 | SV DE IMPL DE COL TRONCO DN 850 TERRA | M
6600115 | SV DE IMPL DE COL TRONCO DN 900 TERRA | M
6600116 | SV DE IMPL DE COLET TRONCO DN 200 ASF | M
6600117 | SV DE IMPL DE COLET TRONCO DN 250 ASF | M
6600118 | SV DE IMPL DE COLET TRONCO DN 300 ASF | M
6600119 | SV DE IMPL DE COLET TRONCO DN 350 ASF | M
6600120 | SV DE IMPL DE COLET TRONCO DN 400 ASF | M
6600121 | SV DE IMPL DE COLET TRONCO DN 450 ASF | M
6600122 | SV DE IMPL DE COLET TRONCO DN 500 TERRA | M
6600123 | SV DE IMPL DE COLET TRONCO DN 550 TERRA | M
6600124 | SV DE IMPL DE COLET TRONCO DN 600 ASF | M
6600125 | SV DE IMPL DE COLET TRONCO DN 650 ASF | M
6600126 | SV DE IMPL DE COLET TRONCO DN 700 ASF | M
6600127 | SV DE IMPL DE COLET TRONCO DN 750 ASF | M
6600128 | SV DE IMPL DE COLET TRONCO DN 800 ASF | M
6600129 | SV DE IMPL DE COLET TRONCO DN 850 ASF | M
6600130 | SV DE IMPL DE COLET TRONCO DN 900 ASF | M
6600131 | SV DE IMPL DE COLET TRONCO DN 950 TERRA | M
6600132 | SV DE IMPL DE COLETOR TRONCO DN 1000 | M
6600133 | SV DE IMPL DE COLETOR TRONCO DN 1100 | M
6600134 | SV DE IMPL DE COLETOR TRONCO DN 1200 | M
6600135 | SV DE IMPL DE COLETOR TRONCO DN 1300 | M
6600136 | SV DE IMPL DE COLETOR TRONCO DN 1400 | M
6600137 | SV DE IMPL DE COLETOR TRONCO DN 200 | M
6600138 | SV DE IMPL DE COLETOR TRONCO DN 250 | M
6600139 | SV DE IMPL DE COLETOR TRONCO DN 300 | M
6600140 | SV DE IMPL DE COLETOR TRONCO DN 350 | M
6600141 | SV DE IMPL DE COLETOR TRONCO DN 400 | M
6600142 | SV DE IMPL DE COLETOR TRONCO DN 450 | M
6600143 | SV DE IMPL DE COLETOR TRONCO DN 500 | M
6600144 | SV DE IMPL DE COLETOR TRONCO DN 500 ASF | M
6600145 | SV DE IMPL DE COLETOR TRONCO DN 550 | M
6600146 | SV DE IMPL DE COLETOR TRONCO DN 550 ASF | M
6600147 | SV DE IMPL DE COLETOR TRONCO DN 600 | M
6600148 | SV DE IMPL DE COLETOR TRONCO DN 650 | M
6600149 | SV DE IMPL DE COLETOR TRONCO DN 700 | M
6600150 | SV DE IMPL DE COLETOR TRONCO DN 750 | M
6600151 | SV DE IMPL DE COLETOR TRONCO DN 800 | M
6600152 | SV DE IMPL DE COLETOR TRONCO DN 850 | M
6600153 | SV DE IMPL DE COLETOR TRONCO DN 900 | M
6600154 | SV DE IMPL DE COLETOR TRONCO DN 950 | M
6600155 | SV DE IMPL DE COLETOR TRONCO DN 950 ASF | M
6600156 | SV DE IMPL DE EMISSARIO DN 1000 ASF | M
6600157 | SV DE IMPL DE EMISSARIO DN 1000 TERRA | M
6600158 | SV DE IMPL DE EMISSARIO DN 1100 ASF | M
6600159 | SV DE IMPL DE EMISSARIO DN 1100 TERRA | M
6600160 | SV DE IMPL DE EMISSARIO DN 1200 ASF | M
6600161 | SV DE IMPL DE EMISSARIO DN 1200 TERRA | M
6600162 | SV DE IMPL DE EMISSARIO DN 1300 ASF | M
6600163 | SV DE IMPL DE EMISSARIO DN 1300 TERRA | M
6600164 | SV DE IMPL DE EMISSARIO DN 1400 ASF | M
6600165 | SV DE IMPL DE EMISSARIO DN 1400 TERRA | M
6600166 | SV DE IMPL DE EMISSARIO DN 200 ASFALTO | M
6600167 | SV DE IMPL DE EMISSARIO DN 200 TERRA | M
6600168 | SV DE IMPL DE EMISSARIO DN 250 ASFALTO | M
6600169 | SV DE IMPL DE EMISSARIO DN 250 TERRA | M
6600170 | SV DE IMPL DE EMISSARIO DN 300 ASFALTO | M
6600171 | SV DE IMPL DE EMISSARIO DN 300 TERRA | M
6600172 | SV DE IMPL DE EMISSARIO DN 350 ASFALTO | M
6600173 | SV DE IMPL DE EMISSARIO DN 350 TERRA | M
6600174 | SV DE IMPL DE EMISSARIO DN 400 ASFALTO | M
6600175 | SV DE IMPL DE EMISSARIO DN 400 TERRA | M
6600176 | SV DE IMPL DE EMISSARIO DN 450 ASFALTO | M
6600177 | SV DE IMPL DE EMISSARIO DN 450 TERRA | M
6600178 | SV DE IMPL DE EMISSARIO DN 500 ASFALTO | M
6600179 | SV DE IMPL DE EMISSARIO DN 500 TERRA | M
6600180 | SV DE IMPL DE EMISSARIO DN 550 ASFALTO | M
6600181 | SV DE IMPL DE EMISSARIO DN 550 TERRA | M
6600182 | SV DE IMPL DE EMISSARIO DN 600 ASFALTO | M
6600183 | SV DE IMPL DE EMISSARIO DN 600 TERRA | M
6600184 | SV DE IMPL DE EMISSARIO DN 650 ASF | M
6600185 | SV DE IMPL DE EMISSARIO DN 650 P INT | M
6600186 | SV DE IMPL DE EMISSARIO DN 650 TERRA | M
6600187 | SV DE IMPL DE EMISSARIO DN 700 ASFALTO | M
6600188 | SV DE IMPL DE EMISSARIO DN 700 TERRA | M
6600189 | SV DE IMPL DE EMISSARIO DN 750 ASF | M
6600190 | SV DE IMPL DE EMISSARIO DN 750 P INT | M
6600191 | SV DE IMPL DE EMISSARIO DN 750 TERRA | M
6600192 | SV DE IMPL DE EMISSARIO DN 800 ASFALTO | M
6600193 | SV DE IMPL DE EMISSARIO DN 800 TERRA | M
6600194 | SV DE IMPL DE EMISSARIO DN 850 ASF | M
6600195 | SV DE IMPL DE EMISSARIO DN 850 P INT | M
6600196 | SV DE IMPL DE EMISSARIO DN 850 TERRA | M
6600197 | SV DE IMPL DE EMISSARIO DN 900 ASFALTO | M
6600198 | SV DE IMPL DE EMISSARIO DN 900 TERRA | M
6600199 | SV DE IMPL DE EMISSARIO DN 950 ASFALTO | M
6600200 | SV DE IMPL DE EMISSARIO DN 950 TERRA | M
6600201 | SV DE IMPL DE INTERCEPT DN 1000 TERRA | M
6600202 | SV DE IMPL DE INTERCEPT DN 1100 TERRA | M
6600203 | SV DE IMPL DE INTERCEPT DN 1200 TERRA | M
6600204 | SV DE IMPL DE INTERCEPT DN 1300 TERRA | M
6600205 | SV DE IMPL DE INTERCEPT DN 1400 TERRA | M
6600206 | SV DE IMPL DE INTERCEPT DN 150 P INT | M
6600207 | SV DE IMPL DE INTERCEPT DN 500 P INT | M
6600208 | SV DE IMPL DE INTERCEPT DN 550 P INT | M
6600209 | SV DE IMPL DE INTERCEPT DN 950 P INT | M
6600210 | SV DE IMPL DE INTERCEPTOR DN 1000 | M
6600211 | SV DE IMPL DE INTERCEPTOR DN 1000 ASF | M
6600212 | SV DE IMPL DE INTERCEPTOR DN 1100 | M
6600213 | SV DE IMPL DE INTERCEPTOR DN 1100 ASF | M
6600214 | SV DE IMPL DE INTERCEPTOR DN 1200 | M
6600215 | SV DE IMPL DE INTERCEPTOR DN 1200 ASF | M
6600216 | SV DE IMPL DE INTERCEPTOR DN 1300 | M
6600217 | SV DE IMPL DE INTERCEPTOR DN 1300 ASF | M
6600218 | SV DE IMPL DE INTERCEPTOR DN 1400 | M
6600219 | SV DE IMPL DE INTERCEPTOR DN 1400 ASF | M
6600220 | SV DE IMPL DE INTERCEPTOR DN 150 ASF | M
6600221 | SV DE IMPL DE INTERCEPTOR DN 150 TERRA | M
6600222 | SV DE IMPL DE INTERCEPTOR DN 200 ASF | M
6600223 | SV DE IMPL DE INTERCEPTOR DN 200 TERRA | M
6600224 | SV DE IMPL DE INTERCEPTOR DN 250 ASF | M
6600225 | SV DE IMPL DE INTERCEPTOR DN 250 TERRA | M
6600226 | SV DE IMPL DE INTERCEPTOR DN 300 ASF | M
6600227 | SV DE IMPL DE INTERCEPTOR DN 300 TERRA | M
6600228 | SV DE IMPL DE INTERCEPTOR DN 350 ASF | M
6600229 | SV DE IMPL DE INTERCEPTOR DN 350 TERRA | M
6600230 | SV DE IMPL DE INTERCEPTOR DN 400 ASF | M
6600231 | SV DE IMPL DE INTERCEPTOR DN 400 TERRA | M
6600232 | SV DE IMPL DE INTERCEPTOR DN 450 ASF | M
6600233 | SV DE IMPL DE INTERCEPTOR DN 450 TERRA | M
6600234 | SV DE IMPL DE INTERCEPTOR DN 500 ASF | M
6600235 | SV DE IMPL DE INTERCEPTOR DN 500 TERRA | M
6600236 | SV DE IMPL DE INTERCEPTOR DN 550 ASF | M
6600237 | SV DE IMPL DE INTERCEPTOR DN 550 TERRA | M
6600238 | SV DE IMPL DE INTERCEPTOR DN 600 ASF | M
6600239 | SV DE IMPL DE INTERCEPTOR DN 600 TERRA | M
6600240 | SV DE IMPL DE INTERCEPTOR DN 650 ASF | M
6600241 | SV DE IMPL DE INTERCEPTOR DN 650 TERRA | M
6600242 | SV DE IMPL DE INTERCEPTOR DN 700 ASF | M
6600243 | SV DE IMPL DE INTERCEPTOR DN 700 TERRA | M
6600244 | SV DE IMPL DE INTERCEPTOR DN 750 ASF | M
6600245 | SV DE IMPL DE INTERCEPTOR DN 750 TERRA | M
6600246 | SV DE IMPL DE INTERCEPTOR DN 800 ASF | M
6600247 | SV DE IMPL DE INTERCEPTOR DN 800 TERRA | M
6600248 | SV DE IMPL DE INTERCEPTOR DN 850 ASF | M
6600249 | SV DE IMPL DE INTERCEPTOR DN 850 TERRA | M
6600250 | SV DE IMPL DE INTERCEPTOR DN 900 ASF | M
6600251 | SV DE IMPL DE INTERCEPTOR DN 900 TERRA | M
6600252 | SV DE IMPL DE INTERCEPTOR DN 950 ASF | M
6600253 | SV DE IMPL DE INTERCEPTOR DN 950 TERRA | M
6600254 | SV DE IMPL DE LIN RECALQUE DN 100 ASF | M
6600255 | SV DE IMPL DE LIN RECALQUE DN 150 ASF | M
6600256 | SV DE IMPL DE LIN RECALQUE DN 200 ASF | M
6600257 | SV DE IMPL DE LIN RECALQUE DN 250 ASF | M
6600258 | SV DE IMPL DE LIN RECALQUE DN 300 ASF | M
6600259 | SV DE IMPL DE LIN RECALQUE DN 350 ASF | M
6600260 | SV DE IMPL DE LIN RECALQUE DN 400 ASF | M
6600261 | SV DE IMPL DE LIN RECALQUE DN 450 ASF | M
6600262 | SV DE IMPL DE LIN RECALQUE DN 450 ASF | M
6600263 | SV DE IMPL DE LIN RECALQUE DN 500 ASF | M
6600264 | SV DE IMPL DE LIN RECALQUE DN 600 ASF | M
6600265 | SV DE IMPL DE LIN RECALQUE DN 700 ASF | M
6600266 | SV DE IMPL DE LIN RECALQUE DN 750 ASF | M
6600267 | SV DE IMPL DE LIN RECALQUE DN 750 TERRA | M
6600268 | SV DE IMPL DE LINHA DE RECALQUE DN 100 | M
6600269 | SV DE IMPL DE LINHA DE RECALQUE DN 150 | M
6600270 | SV DE IMPL DE LINHA DE RECALQUE DN 200 | M
6600271 | SV DE IMPL DE LINHA DE RECALQUE DN 250 | M
6600272 | SV DE IMPL DE LINHA DE RECALQUE DN 300 | M
6600273 | SV DE IMPL DE LINHA DE RECALQUE DN 350 | M
6600274 | SV DE IMPL DE LINHA DE RECALQUE DN 400 | M
6600275 | SV DE IMPL DE LINHA DE RECALQUE DN 450 | M
6600276 | SV DE IMPL DE LINHA DE RECALQUE DN 450 | M
6600277 | SV DE IMPL DE LINHA DE RECALQUE DN 500 | M
6600278 | SV DE IMPL DE LINHA DE RECALQUE DN 600 | M
6600279 | SV DE IMPL DE LINHA DE RECALQUE DN 700 | M
6600280 | SV DE IMPL DE LINHA DE RECALQUE DN 750 | M
6600281 | SV DE IMPL DE REDE COLET DN 100 TERRA | M
6600282 | SV DE IMPL DE REDE COLET DN 150 TERRA | M
6600283 | SV DE IMPL DE REDE COLET DN 200 TERRA | M
6600284 | SV DE IMPL DE REDE COLET DN 250 TERRA | M
6600285 | SV DE IMPL DE REDE COLET DN 300 TERRA | M
6600286 | _SV DE IMPL DE REDE COLET DN 400 TERRA | M
6600287 | SV DE IMPL DE REDE COLETORA DN 100 | M
6600288 | SV DE IMPL DE REDE COLETORA DN 150 | M
6600289 | SV DE IMPL DE REDE COLETORA DN 200 | M
6600290 | SV DE IMPL DE REDE COLETORA DN 250 | M
6600291 | SV DE IMPL DE REDE COLETORA DN 300 | M
6600292 | _SV DE IMPL DE REDE COLETORA DN 400 | M
6600293 | SV DE IMPL DE REDE DISTR DN 100 TERRA | M
6600294 | SV DE IMPL DE REDE DISTR DN 125 TERRA | M
6600295 | SV DE IMPL DE REDE DISTR DN 150 TERRA | M
6600296 | SV DE IMPL DE REDE DISTR DN 200 TERRA | M
6600297 | SV DE IMPL DE REDE DISTR DN 250 TERRA | M
6600298 | SV DE IMPL DE REDE DISTR DN 50 ASFALTO | M
6600299 | SV DE IMPL DE REDE DISTR DN 50 CALCADA | M
6600300 | SV DE IMPL DE REDE DISTR DN 50 TERRA | M
6600301 | SV DE IMPL DE REDE DISTR DN 75 ASFALTO | M
6600302 | SV DE IMPL DE REDE DISTR DN 75 CALCADA | M
6600303 | SV DE IMPL DE REDE DISTR DN 75 TERRA | M
6600304 | SV DE IMPL DE REDE DISTRIBUICAO DN 100 | M
6600305 | SV DE IMPL DE REDE DISTRIBUICAO DN 125 | M
6600306 | SV DE IMPL DE REDE DISTRIBUICAO DN 150 | M
6600307 | SV DE IMPL DE REDE DISTRIBUICAO DN 200 | M
6600308 | SV DE IMPL DE REDE DISTRIBUICAO DN 250 | M
6600309 | SV DE IMPL DE REDE DISTRIBUICAO DN 50 | M
6600310 | SV DE IMPL DE REDE DISTRIBUICAO DN 75 | M
6600311 | SV DE IMPL EMISSARIO DN 1000 P INT | M
6600312 | SV DE IMPL EMISSARIO DN 1100 P INT | M
6600313 | SV DE IMPL EMISSARIO DN 1200 P INT | M
6600314 | SV DE IMPL EMISSARIO DN 1300 P INT | M
6600315 | SV DE IMPL EMISSARIO DN 1400 P INT | M
6600316 | SV DE IMPL EMISSARIO DN 200 P INTERTR | M
6600317 | SV DE IMPL EMISSARIO DN 250 P INTERTR | M
6600318 | SV DE IMPL EMISSARIO DN 300 P INTERTR | M
6600319 | SV DE IMPL EMISSARIO DN 350 P INTERTR | M
6600320 | SV DE IMPL EMISSARIO DN 400 P INTERTR | M
6600321 | SV DE IMPL EMISSARIO DN 450 P INTERTR | M
6600322 | SV DE IMPL EMISSARIO DN 500 P INTERTR | M
6600323 | SV DE IMPL EMISSARIO DN 550 P INTERTR | M
6600324 | SV DE IMPL EMISSARIO DN 600 P INTERTR | M
6600325 | SV DE IMPL EMISSARIO DN 700 P INTERTR | M
6600326 | SV DE IMPL EMISSARIO DN 800 P INTERTR | M
6600327 | SV DE IMPL EMISSARIO DN 900 P INTERTR | M
6600328 | SV DE IMPL EMISSARIO DN 950 P INTERTR | M
6600329 | SV DE IMPL INTERCEPT DN 1000 P INT | M
6600330 | SV DE IMPL INTERCEPT DN 1100 P INT | M
6600331 | SV DE IMPL INTERCEPT DN 1200 P INT | M
6600332 | SV DE IMPL INTERCEPT DN 1300 P INT | M
6600333 | SV DE IMPL INTERCEPT DN 1400 P INT | M
6600334 | SV DE IMPL INTERCEPT DN 200 P INTERTR | M
6600335 | SV DE IMPL INTERCEPT DN 250 P INTERTR | M
6600336 | SV DE IMPL INTERCEPT DN 300 P INTERTR | M
6600337 | SV DE IMPL INTERCEPT DN 350 P INTERTR | M
6600338 | SV DE IMPL INTERCEPT DN 400 P INTERTR | M
6600339 | SV DE IMPL INTERCEPT DN 450 P INTERTR | M
6600340 | SV DE IMPL INTERCEPT DN 600 P INTERTR | M
6600341 | SV DE IMPL INTERCEPT DN 650 P INTERTR | M
6600342 | SV DE IMPL INTERCEPT DN 700 P INTERTR | M
6600343 | SV DE IMPL INTERCEPT DN 750 P INTERTR | M
6600344 | SV DE IMPL INTERCEPT DN 800 P INTERTR | M
6600345 | SV DE IMPL INTERCEPT DN 850 P INTERTR | M
6600346 | SV DE IMPL INTERCEPT DN 900 P INTERTR | M
6600347 | SV DE IMPL LIN RECALQUE DN 100 P INT | M
6600348 | SV DE IMPL LIN RECALQUE DN 100 TERRA | M
6600349 | SV DE IMPL LIN RECALQUE DN 150 P INT | M
6600350 | SV DE IMPL LIN RECALQUE DN 150 TERRA | M
6600351 | SV DE IMPL LIN RECALQUE DN 200 P INT | M
6600352 | SV DE IMPL LIN RECALQUE DN 200 TERRA | M
6600353 | SV DE IMPL LIN RECALQUE DN 250 P INT | M
6600354 | SV DE IMPL LIN RECALQUE DN 250 TERRA | M
6600355 | SV DE IMPL LIN RECALQUE DN 300 P INT | M
6600356 | SV DE IMPL LIN RECALQUE DN 300 TERRA | M
6600357 | SV DE IMPL LIN RECALQUE DN 350 P INT | M
6600358 | SV DE IMPL LIN RECALQUE DN 350 TERRA | M
6600359 | SV DE IMPL LIN RECALQUE DN 400 P INT | M
6600360 | SV DE IMPL LIN RECALQUE DN 400 TERRA | M
6600361 | SV DE IMPL LIN RECALQUE DN 450 P INT | M
6600362 | SV DE IMPL LIN RECALQUE DN 450 P INT | M
6600363 | SV DE IMPL LIN RECALQUE DN 450 TERRA | M
6600364 | SV DE IMPL LIN RECALQUE DN 450 TERRA | M
6600365 | SV DE IMPL LIN RECALQUE DN 500 P INT | M
6600366 | SV DE IMPL LIN RECALQUE DN 500 TERRA | M
6600367 | SV DE IMPL LIN RECALQUE DN 600 P INT | M
6600368 | SV DE IMPL LIN RECALQUE DN 600 TERRA | M
6600369 | SV DE IMPL LIN RECALQUE DN 700 P INT | M
6600370 | SV DE IMPL LIN RECALQUE DN 700 TERRA | M
6600371 | SV DE IMPL LIN RECALQUE DN 750 P INT | M
6600372 | SV DE IMPL RD COL DN 100 ASF PRF 1,25M | M
6600373 | SV DE IMPL RD COL DN 100 ASF PRF 1,75M | M
6600374 | SV DE IMPL RD COL DN 100 ASF PRF 2,00M | M
6600375 | SV DE IMPL RD COL DN 100 ASF PRF 3,00M | M
6600376 | SV DE IMPL RD COL DN 100 ASF PRF 4,00M | M
6600377 | SV DE IMPL RD COL DN 100 ASF PRF 5,00M | M
6600378 | SV DE IMPL RD COL DN 100 ASF PRF 6,00M | M
6600379 | SV DE IMPL RD COL DN 100 CALC PRF 1,25M | M
6600380 | SV DE IMPL RD COL DN 100 CALC PRF 1,75M | M
6600381 | SV DE IMPL RD COL DN 100 CALC PRF 2,00M | M
6600382 | SV DE IMPL RD COL DN 100 CALC PRF 3,00M | M
6600383 | SV DE IMPL RD COL DN 100 CALC PRF 4,00M | M
6600384 | SV DE IMPL RD COL DN 100 CALC PRF 5,00M | M
6600385 | SV DE IMPL RD COL DN 100 CALC PRF 6,00M | M
6600386 | SV DE IMPL RD COL DN 100 P INT PRF 1,25M | M
6600387 | SV DE IMPL RD COL DN 100 P INT PRF 1,75M | M
6600388 | SV DE IMPL RD COL DN 100 P INT PRF 2,00M | M
6600389 | SV DE IMPL RD COL DN 100 P INT PRF 3,00M | M
6600390 | SV DE IMPL RD COL DN 100 P INT PRF 4,00M | M
6600391 | SV DE IMPL RD COL DN 100 P INT PRF 5,00M | M
6600392 | SV DE IMPL RD COL DN 100 P INT PRF 6,00M | M
6600393 | _SV DE IMPL RD COL DN 100 PISO INTERTR | M
6600394 | SV DE IMPL RD COL DN 100 TERRA PRF 1,25M | M
6600395 | SV DE IMPL RD COL DN 100 TERRA PRF 1,75M | M
6600396 | SV DE IMPL RD COL DN 100 TERRA PRF 2,00M | M
6600397 | SV DE IMPL RD COL DN 100 TERRA PRF 3,00M | M
6600398 | SV DE IMPL RD COL DN 100 TERRA PRF 4,00M | M
6600399 | SV DE IMPL RD COL DN 100 TERRA PRF 5,00M | M
6600400 | SV DE IMPL RD COL DN 100 TERRA PRF 6,00M | M
6600401 | SV DE IMPL RD COL DN 150 ASF PRF 1,25M | M
6600402 | SV DE IMPL RD COL DN 150 ASF PRF 1,75M | M
6600403 | SV DE IMPL RD COL DN 150 ASF PRF 2,00M | M
6600404 | SV DE IMPL RD COL DN 150 ASF PRF 3,00M | M
6600405 | SV DE IMPL RD COL DN 150 ASF PRF 4,00M | M
6600406 | SV DE IMPL RD COL DN 150 ASF PRF 5,00M | M
6600407 | SV DE IMPL RD COL DN 150 ASF PRF 6,00M | M
6600408 | SV DE IMPL RD COL DN 150 CALC PRF 1,25M | M
6600409 | SV DE IMPL RD COL DN 150 CALC PRF 1,75M | M
6600410 | SV DE IMPL RD COL DN 150 CALC PRF 2,00M | M
6600411 | SV DE IMPL RD COL DN 150 CALC PRF 3,00M | M
6600412 | SV DE IMPL RD COL DN 150 CALC PRF 4,00M | M
6600413 | SV DE IMPL RD COL DN 150 CALC PRF 5,00M | M
6600414 | SV DE IMPL RD COL DN 150 CALC PRF 6,00M | M
6600415 | SV DE IMPL RD COL DN 150 P INT PRF 1,25M | M
6600416 | SV DE IMPL RD COL DN 150 P INT PRF 1,75M | M
6600417 | SV DE IMPL RD COL DN 150 P INT PRF 2,00M | M
6600418 | SV DE IMPL RD COL DN 150 P INT PRF 3,00M | M
6600419 | SV DE IMPL RD COL DN 150 P INT PRF 4,00M | M
6600420 | SV DE IMPL RD COL DN 150 P INT PRF 5,00M | M
6600421 | SV DE IMPL RD COL DN 150 P INT PRF 6,00M | M
6600422 | SV DE IMPL RD COL DN 150 PISO INTERTR | M
6600423 | SV DE IMPL RD COL DN 150 TERRA PRF 1,25M | M
6600424 | SV DE IMPL RD COL DN 150 TERRA PRF 1,75M | M
6600425 | SV DE IMPL RD COL DN 150 TERRA PRF 2,00M | M
6600426 | SV DE IMPL RD COL DN 150 TERRA PRF 3,00M | M
6600427 | SV DE IMPL RD COL DN 150 TERRA PRF 4,00M | M
6600428 | SV DE IMPL RD COL DN 150 TERRA PRF 5,00M | M
6600429 | SV DE IMPL RD COL DN 150 TERRA PRF 6,00M | M
6600430 | SV DE IMPL RD COL DN 200 ASF PRF 1,25M | M
6600431 | SV DE IMPL RD COL DN 200 ASF PRF 1,75M | M
6600432 | SV DE IMPL RD COL DN 200 ASF PRF 2,00M | M
6600433 | SV DE IMPL RD COL DN 200 ASF PRF 3,00M | M
6600434 | SV DE IMPL RD COL DN 200 ASF PRF 4,00M | M
6600435 | SV DE IMPL RD COL DN 200 ASF PRF 5,00M | M
6600436 | SV DE IMPL RD COL DN 200 ASF PRF 6,00M | M
6600437 | SV DE IMPL RD COL DN 200 CALC PRF 1,25M | M
6600438 | SV DE IMPL RD COL DN 200 CALC PRF 1,75M | M
6600439 | SV DE IMPL RD COL DN 200 CALC PRF 2,00M | M
6600440 | SV DE IMPL RD COL DN 200 CALC PRF 3,00M | M
6600441 | SV DE IMPL RD COL DN 200 CALC PRF 4,00M | M
6600442 | SV DE IMPL RD COL DN 200 CALC PRF 5,00M | M
6600443 | SV DE IMPL RD COL DN 200 CALC PRF 6,00M | M
6600444 | SV DE IMPL RD COL DN 200 P INT PRF 1,25M | M
6600445 | SV DE IMPL RD COL DN 200 P INT PRF 1,75M | M
6600446 | SV DE IMPL RD COL DN 200 P INT PRF 2,00M | M
6600447 | SV DE IMPL RD COL DN 200 P INT PRF 3,00M | M
6600448 | SV DE IMPL RD COL DN 200 P INT PRF 4,00M | M
6600449 | SV DE IMPL RD COL DN 200 P INT PRF 5,00M | M
6600450 | SV DE IMPL RD COL DN 200 P INT PRF 6,00M | M
6600451 | _SV DE IMPL RD COL DN 200 PISO INTERTR | M
6600452 | SV DE IMPL RD COL DN 200 TERRA PRF 1,25M | M
6600453 | SV DE IMPL RD COL DN 200 TERRA PRF 1,75M | M
6600454 | SV DE IMPL RD COL DN 200 TERRA PRF 2,00M | M
6600455 | SV DE IMPL RD COL DN 200 TERRA PRF 3,00M | M
6600456 | SV DE IMPL RD COL DN 200 TERRA PRF 4,00M | M
6600457 | SV DE IMPL RD COL DN 200 TERRA PRF 5,00M | M
6600458 | SV DE IMPL RD COL DN 200 TERRA PRF 6,00M | M
6600459 | SV DE IMPL RD COL DN 250 ASF PRF 1,25M | M
6600460 | SV DE IMPL RD COL DN 250 ASF PRF 1,75M | M
6600461 | SV DE IMPL RD COL DN 250 ASF PRF 2,00M | M
6600462 | SV DE IMPL RD COL DN 250 ASF PRF 3,00M | M
6600463 | SV DE IMPL RD COL DN 250 ASF PRF 4,00M | M
6600464 | SV DE IMPL RD COL DN 250 ASF PRF 5,00M | M
6600465 | SV DE IMPL RD COL DN 250 ASF PRF 6,00M | M
6600466 | SV DE IMPL RD COL DN 250 CALC PRF 1,25M | M
6600467 | SV DE IMPL RD COL DN 250 CALC PRF 1,75M | M
6600468 | SV DE IMPL RD COL DN 250 CALC PRF 2,00M | M
6600469 | SV DE IMPL RD COL DN 250 CALC PRF 3,00M | M
6600470 | SV DE IMPL RD COL DN 250 CALC PRF 4,00M | M
6600471 | SV DE IMPL RD COL DN 250 CALC PRF 5,00M | M
6600472 | SV DE IMPL RD COL DN 250 CALC PRF 6,00M | M
6600473 | SV DE IMPL RD COL DN 250 P INT PRF 1,25M | M
6600474 | SV DE IMPL RD COL DN 250 P INT PRF 1,75M | M
6600475 | SV DE IMPL RD COL DN 250 P INT PRF 2,00M | M
6600476 | SV DE IMPL RD COL DN 250 P INT PRF 3,00M | M
6600477 | SV DE IMPL RD COL DN 250 P INT PRF 4,00M | M
6600478 | SV DE IMPL RD COL DN 250 P INT PRF 5,00M | M
6600479 | SV DE IMPL RD COL DN 250 P INT PRF 6,00M | M
6600480 | _SV DE IMPL RD COL DN 250 PISO INTERTR | M
6600481 | SV DE IMPL RD COL DN 250 TERRA PRF 1,25M | M
6600482 | SV DE IMPL RD COL DN 250 TERRA PRF 1,75M | M
6600483 | SV DE IMPL RD COL DN 250 TERRA PRF 2,00M | M
6600484 | SV DE IMPL RD COL DN 250 TERRA PRF 3,00M | M
6600485 | SV DE IMPL RD COL DN 250 TERRA PRF 4,00M | M
6600486 | SV DE IMPL RD COL DN 250 TERRA PRF 5,00M | M
6600487 | SV DE IMPL RD COL DN 250 TERRA PRF 6,00M | M
6600488 | SV DE IMPL RD COL DN 300 ASF PRF 1,25M | M
6600489 | SV DE IMPL RD COL DN 300 ASF PRF 1,75M | M
6600490 | SV DE IMPL RD COL DN 300 ASF PRF 2,00M | M
6600491 | SV DE IMPL RD COL DN 300 ASF PRF 3,00M | M
6600492 | SV DE IMPL RD COL DN 300 ASF PRF 4,00M | M
6600493 | SV DE IMPL RD COL DN 300 ASF PRF 5,00M | M
6600494 | SV DE IMPL RD COL DN 300 ASF PRF 6,00M | M
6600495 | SV DE IMPL RD COL DN 300 CALC PRF 1,25M | M
6600496 | SV DE IMPL RD COL DN 300 CALC PRF 1,75M | M
6600497 | SV DE IMPL RD COL DN 300 CALC PRF 2,00M | M
6600498 | SV DE IMPL RD COL DN 300 CALC PRF 3,00M | M
6600499 | SV DE IMPL RD COL DN 300 CALC PRF 4,00M | M
6600500 | SV DE IMPL RD COL DN 300 CALC PRF 5,00M | M
6600501 | SV DE IMPL RD COL DN 300 CALC PRF 6,00M | M
6600502 | SV DE IMPL RD COL DN 300 P INT PRF 1,25M | M
6600503 | SV DE IMPL RD COL DN 300 P INT PRF 1,75M | M
6600504 | SV DE IMPL RD COL DN 300 P INT PRF 2,00M | M
6600505 | SV DE IMPL RD COL DN 300 P INT PRF 3,00M | M
6600506 | SV DE IMPL RD COL DN 300 P INT PRF 4,00M | M
6600507 | SV DE IMPL RD COL DN 300 P INT PRF 5,00M | M
6600508 | SV DE IMPL RD COL DN 300 P INT PRF 6,00M | M
6600509 | _SV DE IMPL RD COL DN 300 PISO INTERTR | M
6600510 | SV DE IMPL RD COL DN 300 TERRA PRF 1,25M | M
6600511 | SV DE IMPL RD COL DN 300 TERRA PRF 1,75M | M
6600512 | SV DE IMPL RD COL DN 300 TERRA PRF 2,00M | M
6600513 | SV DE IMPL RD COL DN 300 TERRA PRF 3,00M | M
6600514 | SV DE IMPL RD COL DN 300 TERRA PRF 4,00M | M
6600515 | SV DE IMPL RD COL DN 300 TERRA PRF 5,00M | M
6600516 | SV DE IMPL RD COL DN 300 TERRA PRF 6,00M | M
6600517 | SV DE IMPL RD COL DN 400 ASF PRF 1,25M | M
6600518 | SV DE IMPL RD COL DN 400 ASF PRF 1,75M | M
6600519 | SV DE IMPL RD COL DN 400 ASF PRF 2,00M | M
6600520 | SV DE IMPL RD COL DN 400 ASF PRF 3,00M | M
6600521 | SV DE IMPL RD COL DN 400 ASF PRF 4,00M | M
6600522 | SV DE IMPL RD COL DN 400 ASF PRF 5,00M | M
6600523 | SV DE IMPL RD COL DN 400 ASF PRF 6,00M | M
6600524 | SV DE IMPL RD COL DN 400 CALC PRF 1,25M | M
6600525 | SV DE IMPL RD COL DN 400 CALC PRF 1,75M | M
6600526 | SV DE IMPL RD COL DN 400 CALC PRF 2,00M | M
6600527 | SV DE IMPL RD COL DN 400 CALC PRF 3,00M | M
6600528 | SV DE IMPL RD COL DN 400 CALC PRF 4,00M | M
6600529 | SV DE IMPL RD COL DN 400 CALC PRF 5,00M | M
6600530 | SV DE IMPL RD COL DN 400 CALC PRF 6,00M | M
6600531 | SV DE IMPL RD COL DN 400 P INT PRF 1,25M | M
6600532 | SV DE IMPL RD COL DN 400 P INT PRF 1,75M | M
6600533 | SV DE IMPL RD COL DN 400 P INT PRF 2,00M | M
6600534 | SV DE IMPL RD COL DN 400 P INT PRF 3,00M | M
6600535 | SV DE IMPL RD COL DN 400 P INT PRF 4,00M | M
6600536 | SV DE IMPL RD COL DN 400 P INT PRF 5,00M | M
6600537 | SV DE IMPL RD COL DN 400 P INT PRF 6,00M | M
6600538 | SV DE IMPL RD COL DN 400 PISO INTERTR | M
6600539 | SV DE IMPL RD COL DN 400 TERRA PRF 1,25M | M
6600540 | SV DE IMPL RD COL DN 400 TERRA PRF 1,75M | M
6600541 | SV DE IMPL RD COL DN 400 TERRA PRF 2,00M | M
6600542 | SV DE IMPL RD COL DN 400 TERRA PRF 3,00M | M
6600543 | SV DE IMPL RD COL DN 400 TERRA PRF 4,00M | M
6600544 | SV DE IMPL RD COL DN 400 TERRA PRF 5,00M | M
6600545 | SV DE IMPL RD COL DN 400 TERRA PRF 6,00M | M
6600546 | SV DE IMPL RD DISTR DN 100 PISO INTERTR | M
6600547 | SV DE IMPL RD DISTR DN 125 PISO INTERTR | M
6600548 | SV DE IMPL RD DISTR DN 150 PISO INTERTR | M
6600549 | SV DE IMPL RD DISTR DN 200 PISO INTERTR | M
6600550 | SV DE IMPL RD DISTR DN 250 PISO INTERTR | M
6600551 | SV DE IMPL RD DISTR DN 50 PISO INTERTR | M
6600552 | SV DE IMPL RD DISTR DN 75 PISO INTERTR | M
6600553 | _SV DE IMPL RDE COL DN 100 ASFALTO | M
6600554 | SV DE IMPL RDE COL DN 100 PROF 1,25M | M
6600555 | SV DE IMPL RDE COL DN 100 PROF 1,75M | M
6600556 | SV DE IMPL RDE COL DN 100 PROF 2,00M | M
6600557 | SV DE IMPL RDE COL DN 100 PROF 3,00M | M
6600558 | SV DE IMPL RDE COL DN 100 PROF 4,00M | M
6600559 | SV DE IMPL RDE COL DN 100 PROF 5,00M | M
6600560 | SV DE IMPL RDE COL DN 100 PROF 6,00M | M
6600561 | SV DE IMPL RDE COL DN 150 ASFALTO | M
6600562 | _SV DE IMPL RDE COL DN 150 CALCADA | M
6600563 | SV DE IMPL RDE COL DN 150 PROF 1,25M | M
6600564 | SV DE IMPL RDE COL DN 150 PROF 1,75M | M
6600565 | SV DE IMPL RDE COL DN 150 PROF 2,00M | M
6600566 | SV DE IMPL RDE COL DN 150 PROF 3,00M | M
6600567 | SV DE IMPL RDE COL DN 150 PROF 4,00M | M
6600568 | SV DE IMPL RDE COL DN 150 PROF 5,00M | M
6600569 | SV DE IMPL RDE COL DN 150 PROF 6,00M | M
6600570 | _SV DE IMPL RDE COL DN 200 ASFALTO | M
6600571 | _SV DE IMPL RDE COL DN 200 CALCADA | M
6600572 | SV DE IMPL RDE COL DN 200 PROF 1,25M | M
6600573 | SV DE IMPL RDE COL DN 200 PROF 1,75M | M
6600574 | SV DE IMPL RDE COL DN 200 PROF 2,00M | M
6600575 | SV DE IMPL RDE COL DN 200 PROF 3,00M | M
6600576 | SV DE IMPL RDE COL DN 200 PROF 4,00M | M
6600577 | SV DE IMPL RDE COL DN 200 PROF 5,00M | M
6600578 | SV DE IMPL RDE COL DN 200 PROF 6,00M | M
6600579 | _SV DE IMPL RDE COL DN 250 ASFALTO | M
6600580 | _SV DE IMPL RDE COL DN 250 CALCADA | M
6600581 | SV DE IMPL RDE COL DN 250 PROF 1,25M | M
6600582 | SV DE IMPL RDE COL DN 250 PROF 1,75M | M
6600583 | SV DE IMPL RDE COL DN 250 PROF 2,00M | M
6600584 | SV DE IMPL RDE COL DN 250 PROF 3,00M | M
6600585 | SV DE IMPL RDE COL DN 250 PROF 4,00M | M
6600586 | SV DE IMPL RDE COL DN 250 PROF 5,00M | M
6600587 | SV DE IMPL RDE COL DN 250 PROF 6,00M | M
6600588 | _SV DE IMPL RDE COL DN 300 ASFALTO | M
6600589 | _SV DE IMPL RDE COL DN 300 CALCADA | M
6600590 | SV DE IMPL RDE COL DN 300 PROF 1,25M | M
6600591 | SV DE IMPL RDE COL DN 300 PROF 1,75M | M
6600592 | SV DE IMPL RDE COL DN 300 PROF 2,00M | M
6600593 | SV DE IMPL RDE COL DN 300 PROF 3,00M | M
6600594 | SV DE IMPL RDE COL DN 300 PROF 4,00M | M
6600595 | SV DE IMPL RDE COL DN 300 PROF 5,00M | M
6600596 | SV DE IMPL RDE COL DN 300 PROF 6,00M | M
6600597 | _SV DE IMPL RDE COL DN 400 ASFALTO | M
6600598 | SV DE IMPL RDE COL DN 400 PROF 1,25M | M
6600599 | SV DE IMPL RDE COL DN 400 PROF 1,75M | M
6600600 | SV DE IMPL RDE COL DN 400 PROF 2,00M | M
6600601 | SV DE IMPL RDE COL DN 400 PROF 3,00M | M
6600602 | SV DE IMPL RDE COL DN 400 PROF 4,00M | M
6600603 | SV DE IMPL RDE COL DN 400 PROF 5,00M | M
6600604 | SV DE IMPL RDE COL DN 400 PROF 6,00M | M
6600605 | SV DE IMPL RDE DISTR DN 100 ASFALTO | M
6600606 | SV DE IMPL RDE DISTR DN 100 CALCADA | M
6600607 | SV DE IMPL RDE DISTR DN 125 ASFALTO | M
6600608 | SV DE IMPL RDE DISTR DN 125 CALCADA | M
6600609 | SV DE IMPL RDE DISTR DN 150 ASFALTO | M
6600610 | SV DE IMPL RDE DISTR DN 150 CALCADA | M
6600611 | SV DE IMPL RDE DISTR DN 200 ASFALTO | M
6600612 | SV DE IMPL RDE DISTR DN 200 CALCADA | M
6600613 | SV DE IMPL RDE DISTR DN 250 ASFALTO | M
6600614 | SV DE IMPL RDE DISTR DN 250 CALCADA | M
6600615 | SV DE IMPLANTACAO DE ADUTORA DN 100 | M
6600616 | SV DE IMPLANTACAO DE ADUTORA DN 1000 | M
6600617 | SV DE IMPLANTACAO DE ADUTORA DN 125 | M
6600618 | SV DE IMPLANTACAO DE ADUTORA DN 150 | M
6600619 | SV DE IMPLANTACAO DE ADUTORA DN 200 | M
6600620 | SV DE IMPLANTACAO DE ADUTORA DN 250 | M
6600621 | SV DE IMPLANTACAO DE ADUTORA DN 300 | M
6600622 | SV DE IMPLANTACAO DE ADUTORA DN 350 | M
6600623 | SV DE IMPLANTACAO DE ADUTORA DN 400 | M
6600624 | SV DE IMPLANTACAO DE ADUTORA DN 450 | M
6600625 | SV DE IMPLANTACAO DE ADUTORA DN 500 | M
6600626 | SV DE IMPLANTACAO DE ADUTORA DN 600 | M
6600627 | SV DE IMPLANTACAO DE ADUTORA DN 700 | M
6600628 | SV DE IMPLANTACAO DE ADUTORA DN 75 | M
6600629 | SV DE IMPLANTACAO DE ADUTORA DN 75 TERRA | M
6600630 | SV DE IMPLANTACAO DE ADUTORA DN 800 | M
6600631 | SV DE IMPLANTACAO DE EMISSARIO DN 1000 | M
6600632 | SV DE IMPLANTACAO DE EMISSARIO DN 1100 | M
6600633 | SV DE IMPLANTACAO DE EMISSARIO DN 1200 | M
6600634 | SV DE IMPLANTACAO DE EMISSARIO DN 1300 | M
6600635 | SV DE IMPLANTACAO DE EMISSARIO DN 1400 | M
6600636 | SV DE IMPLANTACAO DE EMISSARIO DN 200 | M
6600637 | SV DE IMPLANTACAO DE EMISSARIO DN 250 | M
6600638 | SV DE IMPLANTACAO DE EMISSARIO DN 300 | M
6600639 | SV DE IMPLANTACAO DE EMISSARIO DN 350 | M
6600640 | SV DE IMPLANTACAO DE EMISSARIO DN 400 | M
6600641 | SV DE IMPLANTACAO DE EMISSARIO DN 450 | M
6600642 | SV DE IMPLANTACAO DE EMISSARIO DN 500 | M
6600643 | SV DE IMPLANTACAO DE EMISSARIO DN 550 | M
6600644 | SV DE IMPLANTACAO DE EMISSARIO DN 600 | M
6600645 | SV DE IMPLANTACAO DE EMISSARIO DN 650 | M
6600646 | SV DE IMPLANTACAO DE EMISSARIO DN 700 | M
6600647 | SV DE IMPLANTACAO DE EMISSARIO DN 750 | M
6600648 | SV DE IMPLANTACAO DE EMISSARIO DN 800 | M
6600649 | SV DE IMPLANTACAO DE EMISSARIO DN 850 | M
6600650 | SV DE IMPLANTACAO DE EMISSARIO DN 900 | M
6600651 | SV DE IMPLANTACAO DE EMISSARIO DN 950 | M
6600652 | SV DE IMPLANTACAO DE INTERCEPTOR DN 150 | M
6600653 | SV DE IMPLANTACAO DE INTERCEPTOR DN 200 | M
6600654 | SV DE IMPLANTACAO DE INTERCEPTOR DN 250 | M
6600655 | SV DE IMPLANTACAO DE INTERCEPTOR DN 300 | M
6600656 | SV DE IMPLANTACAO DE INTERCEPTOR DN 350 | M
6600657 | SV DE IMPLANTACAO DE INTERCEPTOR DN 400 | M
6600658 | SV DE IMPLANTACAO DE INTERCEPTOR DN 450 | M
6600659 | SV DE IMPLANTACAO DE INTERCEPTOR DN 500 | M
6600660 | SV DE IMPLANTACAO DE INTERCEPTOR DN 550 | M
6600661 | SV DE IMPLANTACAO DE INTERCEPTOR DN 600 | M
6600662 | SV DE IMPLANTACAO DE INTERCEPTOR DN 650 | M
6600663 | SV DE IMPLANTACAO DE INTERCEPTOR DN 700 | M
6600664 | SV DE IMPLANTACAO DE INTERCEPTOR DN 750 | M
6600665 | SV DE IMPLANTACAO DE INTERCEPTOR DN 800 | M
6600666 | SV DE IMPLANTACAO DE INTERCEPTOR DN 850 | M
6600667 | SV DE IMPLANTACAO DE INTERCEPTOR DN 900 | M
6600668 | SV DE IMPLANTACAO DE INTERCEPTOR DN 950 | M
6600669 | SV DE IMPLANTACAO LIGACAO - RAMAL ESPERA | UA
6600671 | SV DE INSTALACAO DE ELEVADORES | UA
6600672 | SV DE INSTALACAO DE HIDROMETROS | UA
6600675 | SV DE INSTALACAO E MONTAGEM INDUSTRIAL | UA
6600677 | SV DE INSTALACAO- MONTAGEM MAQ EQUIP | UA
6600679 | SV DE INSTALACOES GAS | UA
6600680 | SV DE INSTALACOES HIDRAULICAS PREDIAIS | UA
6600681 | SV DE INSTALACOES SANITARIAS | UA
6600682 | SV DE LIG DOMIC ESGOTO PISO INTERTR | UA
6600683 | SV DE LIG DOMICILIAR AGUA PISO INTERTR | UA
6600684 | SV DE LIGACAO DOMICILIAR | UA
6600685 | SV DE LIGACAO DOMICILIAR AGUA ASFALTO | UA
6600686 | SV DE LIGACAO DOMICILIAR AGUA CALCADA | UA
6600687 | SV DE LIGACAO DOMICILIAR AGUA TERRA | UA
6600688 | SV DE LIGACAO DOMICILIAR ESGOTO ASFALTO | UA
6600689 | SV DE LIGACAO DOMICILIAR ESGOTO CALCADA | UA
6600690 | SV DE LIGACAO DOMICILIAR ESGOTO TERRA | UA
6600691 | SV DE LIMPEZA- MANUTENCAO VIAS PUBLICAS | UA
6600692 | SV DE MANUTENCAO ELETRICA PREDIAL (OPEX) | UA
6600693 | SV DE MANUTENCAO PREDIAL (OPEX) | UA
6600694 | SV DE MELHORIA DE ADUTORA | UA
6600695 | SV DE MELHORIA DE COLETOR TRONCO | UA
6600696 | SV DE MELHORIA DE EMISSARIO | UA
6600697 | SV DE MELHORIA DE INTERCEPTOR | UA
6600698 | SV DE MELHORIA DE LINHA DE RECALQUE | UA
6600699 | SV DE MELHORIA DE RAMAL (CAPEX) | UA
6600700 | SV DE MELHORIA DE REDE COLET. ESGOTO | UA
6600701 | SV DE MELHORIA DE REDE DE DISTRIB. AGUA | UA
6600702 | SV DE MELHORIA ELETRICA PREDIAL | UA
6600703 | SV DE MELHORIA PREDIAL | UA
6600704 | SV DE MELHORIA VIAS PUBLICAS | UA
6600705 | SV DE PAVIMENTACAO | M2
6600706 | SV DE PINTURA PREDIAL | UA
6600707 | SV DE REBAIXAMENTO RAMAL (OPEX) | UA
6600708 | SV DE REGULARIZACAO DE LIG DOMICILIARES | UA
6600709 | SV DE RELIGACAO RAMAL (OPEX) | UA
6600710 | SV DE REPARACAO- CONSERVACAO EDIFICIOS | UA
6600711 | SV SERRALHERIA CARPINTARIA | UA
6600712 | SV DE SUBSTITUICAO RAMAL (OPEX) | UA
6600713 | SV DE TERRAPLANAGEM | M2
6600714 | SV DE TOPOGRAFIA | UA
6600715 | SV DE URBANISMO | UA
6600716 | SV PERFURACAO E CONSTRUCAO POCOS AGUA | UA
6600720 | SV DE GEOFONAMENTO | KM
6600721 | SV DE ATERRO | M3
6600722 | SV DE REATERRO | M3
6600723 | SV DE EXEC GER OBRAS E SV INTERCOMPANY | UA
6600730 | SV DE SONDAGEM | M
6600731 | SV DE DESOBSTRUCAO REDE (OPEX) | UA
6600732 | SV LIMPEZA MANUTENCAO DE POCOS (OPEX) | UA
6600740 | SV DE AVALIACAO E VISTORIA DE LIGACOES | UA
6600750 | SV LOCACAO UNIFORMES | UA
6600751 | SV EXECUCAO BASE CONCRETO | M2
6600752 | SV EXECUCAO BASE BRITA | M3
6600760 | SV INSTALACAO BARREIRA CONTENCAO | UA
6600771 | SV DE INSTALACAO SOFTWARE SISTEMA | UA
6600772 | LOCACAO DE VEICULOS LEVES | UA
6600780 | SV EXECUCAO BLOCOS ANCORAGEM | UA
6600781 | SV EXECUCAO FUNDACAO | UA
6600782 | SV TESTE HIDROSTATICO | UA
6600790 | SV CONSTRUCAO ESTRUTURAS PREDIAIS | UA
6600792 | SV DE CONSTR CAPT TEMPO SECO | UN
6600800 | SV DE IMPL DRENAGEM DN800 ASFALTO | M
6600801 | SV DE IMPL DRENAGEM DN800 TERRA | M
6600802 | SV DE IMPL DRENAGEM DN800 PISO INTERTR | M
6600803 | SV DE IMPL DRENAGEM DN600 PISO INTERTR | M
6600804 | SV DE IMPL DRENAGEM DN600 TERRA | M
6600805 | SV DE IMPL DRENAGEM DN600 ASFALTO | M
6600806 | SV ANALISE MATERIAIS CONSTRUCAO CIVIL | UA
6600807 | SV MELHORIA MAQ EQUIP | UA
6600810 | SV USINAGEM MASSA ASFALTICA | TO
6600811 | SV RECUPERACAO ESTRUTURAS | UA
6600812 | LOCACAO DE VEICULOS PESADOS MES | MES
6600813 | LOCACAO DE MAQ E EQUIP OPERACIONAIS MES | MES
6600814 | LOCACAO DE MAQ E EQUIP OPERACIONAIS ANO | ANS
6600815 | LOCACAO DE VEICULOS PESADOS ANO | ANS
6600816 | SV CONCRETAGEM FCK 10MPA CONVENCIONAL | M3
6600817 | SV CONCRETAGEM FCK 10MPA USINADO | M3
6600818 | SV CONCRETAGEM FCK 15MPA CONVENCIONAL | M3
6600819 | SV CONCRETAGEM FCK 15MPA USINADO | M3
6600820 | SV CONCRETAGEM FCK 20MPA CONVENCIONAL | M3
6600821 | SV CONCRETAGEM FCK 20MPA USINADO | M3
6600822 | SV CONCRETAGEM FCK 25MPA CONVENCIONAL | M3
6600823 | SV CONCRETAGEM FCK 25MPA USINADO | M3
6600824 | SV CONCRETAGEM FCK 30MPA CONVENCIONAL | M3
6600825 | SV CONCRETAGEM FCK 30MPA USINADO | M3
6600826 | SV CONCRETAGEM FCK 35MPA CONVENCIONAL | M3
6600827 | SV CONCRETAGEM FCK 35MPA USINADO | M3
6600828 | SV CONCRETAGEM FCK 40MPA CONVENCIONAL | M3
6600829 | SV CONCRETAGEM FCK 40MPA USINADO | M3
6600830 | SV COMISSIONAMENTO START UP | UA
6600831 | SV EXECUCAO PASSEIO CALCADA | M2
6600840 | SV DE IMPL RDE COL DN 300 PROF 1,50M | M
6600841 | SV DE IMPL RD COL DN 200 TERRA PRF 1,50M | M
6600842 | SV DE IMPL RD COL DN 150 CALC PRF 1,50M | M
6600843 | SV DE IMPL RD COL DN 100 P INT PRF 1,50M | M
6600844 | SV DE IMPL RD COL DN 250 P INT PRF 1,50M | M
6600845 | SV DE IMPL RD COL DN 150 TERRA PRF 1,50M | M
6600846 | SV DE IMPL RD COL DN 250 ASF PRF 1,50M | M
6600847 | SV DE IMPL RD COL DN 250 TERRA PRF 1,50M | M
6600848 | SV DE IMPL RD COL DN 300 ASF PRF 1,50M | M
6600849 | SV DE IMPL RD COL DN 300 CALC PRF 1,50M | M
6600850 | SV DE IMPL RD COL DN 300 TERRA PRF 1,50M | M
6600851 | SV DE IMPL RD COL DN 400 TERRA PRF 1,50M | M
6600852 | SV DE IMPL RD COL DN 400 CALC PRF 1,50M | M
6600853 | SV DE IMPL RD COL DN 400 ASF PRF 1,50M | M
6600854 | SV DE IMPL RD COL DN 100 TERRA PRF 1,50M | M
6600855 | SV DE IMPL RD COL DN 250 CALC PRF 1,50M | M
6600856 | SV DE IMPL RD COL DN 400 P INT PRF 1,50M | M
6600857 | SV DE IMPL RD COL DN 100 CALC PRF 1,50M | M
6600858 | SV DE IMPL RD COL DN 300 P INT PRF 1,50M | M
6600859 | SV DE IMPL RD COL DN 100 ASF PRF 1,50M | M
6600860 | SV DE IMPL RDE COL DN 400 PROF 1,50M | M
6600861 | SV DE IMPL RDE COL DN 250 PROF 1,50M | M
6600862 | SV DE IMPL RD COL DN 150 ASF PRF 1,50M | M
6600863 | SV DE IMPL RDE COL DN 150 PROF 1,50M | M
6600864 | SV DE IMPL RDE COL DN 200 PROF 1,50M | M
6600865 | SV DE IMPL RD COL DN 150 P INT PRF 1,50M | M
6600866 | SV DE IMPL RD COL DN 200 CALC PRF 1,50M | M
6600867 | SV DE IMPL RD COL DN 200 P INT PRF 1,50M | M
6600868 | SV DE IMPL RD COL DN 200 ASF PRF 1,50M | M
6600869 | SV DE IMPL RDE COL DN 100 PROF 1,50M | M
6600870 | SV DE IMPL LIN RECALQUE DN 75 P INT | M
6600871 | SV DE IMPL DE LIN RECALQUE DN 75 ASF | M
6600872 | SV DE IMPL DE LIN RECALQUE DN 75 TERRA | M
6600873 | SV DE IMPL DE LIN RECALQUE DN 75 | M
6600874 | SV DE IMPL DE REDE DISTR DN 60 ASFALTO | M
6600875 | SV DE IMPL DE REDE DISTR DN 60 TERRA | M
6600876 | SV COLETA DESTINACAO RESIDUOS TO (OPEX) | TO
6600877 | SV COLETA DESTINACAO RESIDUOS M3 (OPEX) | M3
6600878 | SV DE CONFECCAO PLACAS E BANNERS | UA
6600880 | SV LIMPEZA DE RESERVATORIOS (OPEX) | UA
6600890 | SV DE INSTALACAO GEOMEMBRANA | M2
6600891 | SV DE TROCA DE SOLO | M3
6600900 | SV DE MANUTENCAO PREVENTIVA (OPEX) | UA
6600901 | SV DE ENROCAMENTO | UA
6600910 | SV TRATAMENTO RESIDUOS (OPEX) | UA
6600911 | SV DE INTERLIGACAO DE REDE | UA
6600912 | _SV DE INTERLIGACAO DE ADUTORA | UA
6600913 | SV DE DRAGAGEM | M3
6600914 | SV DESTINACAO RESIDUOS DRAGAGEM | M3
6600920 | SV DE ESTUDO VIAB REDUCAO PERDAS | UA
6600930 | SV DE CONVERSAO DE CLIENTES FACTIVEIS | UA
6600940 | SV DE INSTALACAO DATALOGGER | UA
6600941 | SV DE LEVANTAMENTO DE ATIVOS | UA
6600942 | SV INSTALACAO CENTRAL DE ALARMES | UA
6600950 | SV DE LOCACAO AR CONDICIONADO | UA
6600960 | LOCACAO VEICULOS PESADOS - FATURA | UA
6600970 | SV INJECAO GEL ACRILICO | KG
6600980 | SV EXEC POCO EMBOQUE DESEMBOQUE MND | UA
6600981 | SV INJECAO ESPUMA EXPANSIVA | UA
6600982 | SV LIG ESP ESGOTO REMANESCENTE CORSAN | UA
6600983 | SV DE MOBILIZACAO E DESMOBILIZACAO | UA
6600990 | SV CORTE E DOBRA | UA
6600991 | SV SUPRESSAO VEGETAL | UA
6601000 | SV REMOCAO DE ROCHAS | M3
6601001 | _SV DE IMPL DE REDE COLETORA DN 500 | M
6601002 | _SV DE IMPL DE REDE COLETORA DN 600 | M
6601003 | SV CORTE E DOBRA | KG
6601004 | SV DE DESINST DE AR CONDICIONADO | UA
6601005 | SV DE TRAVESSIA AEREA - AC DN 400MM | M
6601010 | SV DE IMPLANTACAO DE ADUTORA DN 560 | M
6601011 | SV DE IMPLANTACAO DE ADUTORA DN 1200 | M
6601012 | SV DE IMPLANTACAO DE ADUTORA DN 225 | M
6601013 | SV DE IMPLANTACAO DE ADUTORA DN 280 | M
6601014 | SV DE TRAVESSIA AEREA ESG FOFO DN300 | M
6601020 | SV DE IMPL RD COL DN 300 CALC PRF 3,00M | M
6601021 | SV DE IMPL RD COL DN 250 CALC PRF 2,0M | M
6601022 | SV DE IMPL DE INTERCEPTOR DN 400 CAL | M
6601023 | SV DE IMPL RD COL DN 250 CALC PRF 1,25M | M
6601024 | SV DE IMPL RD COL DN 200 CALC PRF 3,00M | M
6601025 | SV DE IMPL RD COL DN 200 P INT PRF 2,00M | M
6601026 | SV DE IMPL RD COL DN 200 P INT PRF 3,00M | M
6601027 | SV DE IMPL DE LIN RECALQUE DN 700 ASF | M
6601028 | SV DE TRAVESSIA AEREA ESG FOFO DN500 | M
6601029 | SV DE TRAVESSIA AEREA ESG FOFO DN450 | M
6601030 | SV DE TRAVESSIA AEREA ESG FOFO DN400 | M
6601031 | SV DE TRAVESSIA AEREA ESG FOFO DN250 | M
6601032 | SV DE TRAVESSIA AEREA ESG FOFO DN350 | M
6601033 | SV DE TRAVESSIA AEREA ESG FOFO DN150 | M
6601034 | SV DE TRAVESSIA AEREA ESG FOFO DN200 | M
6601040 | SV DE IMPL POCO VISITA | UA
6601041 | SV DE IMPL TERMINAL DE LIMPEZA | UA
6601042 | SV DE REPARO EM POCO DE VISITA | UA
6601043 | SV DE LIGACAO DOMICILIAR ESGOTO DUP ASF | UA
6601044 | _SV DE LIGACAO DOMICILIAR DUP CALCAMENTO | UA
6601045 | SV DE LIGACAO DOMICILIAR ESG DUP TERRA | UA
6601046 | SV DE LIGACAO DOMICILIAR ESG DUP INTERT | UA
6601047 | SV DE LIGACAO DOMICILIAR ESGOTO TRIP ASF | UA
6601048 | _SV DE LIGACAO DOMICILIAR TRIP CALCAMENT | UA
6601049 | SV DE LIGACAO DOMICILIAR ESG TRIP TERRA | UA
6601050 | SV DE LIGACAO DOMICILIAR ESG TRIP INTERT | UA
6601060 | SV DE LIGACAO DOMICILIAR ESG DUP CALC | UA
6601061 | SV DE LIGACAO DOMICILIAR ESGOTO INTERT | UA
6601062 | SV DE LIGACAO DOMICILIAR ESG TRIP CALC | UA
6601063 | SV IMPL RD COL D100 ASF P 1,25M VALET | M
6601064 | SV IMPL RD COL D100 ASF P 1,75M VALET | M
6601065 | SV IMPL RD COL D150 ASF P 1,25M VALET | M
6601066 | SV IMPL RD COL D150 ASF P 1,75M VALET | M
6601067 | SV IMPL RD COL D200 ASF P 1,25M VALET | M
6601068 | SV IMPL RD COL D200 ASF P 1,75M VALET | M
6601069 | SV IMPL RD COL D250 ASF P 1,25M VALET | M
6601070 | SV IMPL RD COL D250 ASF P 1,75M VALET | M
6601071 | SV IMPL RD COL D100 CALC P 1,25M VALET | M
6601072 | SV IMPL RD COL D100 CALC P 1,75M VALET | M
6601073 | SV IMPL RD COL D150 CALC P 1,25M VALET | M
6601074 | SV IMPL RD COL D150 CALC P 1,75M VALET | M
6601075 | SV IMPL RD COL D200 CALC P 1,25M VALET | M
6601076 | SV IMPL RD COL D200 CALC P 1,75M VALET | M
6601077 | SV IMPL RD COL D250 CALC P 1,25M VALET | M
6601078 | SV IMPL RD COL D250 CALC P 1,75M VALET | M
6601079 | SV IMPL RD COL D100 INTER P 1,25M VALET | M
6601080 | SV IMPL RD COL D100 INTER P 1,75M VALET | M
6601081 | SV IMPL RD COL D150 INTER P 1,25M VALET | M
6601082 | SV IMPL RD COL D150 INTER P 1,75M VALET | M
6601083 | SV IMPL RD COL D200 INTER P 1,25M VALET | M
6601084 | SV IMPL RD COL D200 INTER P 1,75M VALET | M
6601085 | SV IMPL RD COL D250 INTER P 1,25M VALET | M
6601086 | SV IMPL RD COL D250 INTER P 1,75M VALET | M
6601087 | SV IMPL RD COL D100 TERRA P 1,25M VALET | M
6601088 | SV IMPL RD COL D100 TERRA P 1,75M VALET | M
6601089 | SV IMPL RD COL D150 TERRA P 1,25M VALET | M
6601090 | SV IMPL RD COL D150 TERRA P 1,75M VALET | M
6601091 | SV IMPL RD COL D200 TERRA P 1,25M VALET | M
6601092 | SV IMPL RD COL D200 TERRA P 1,75M VALET | M
6601093 | SV IMPL RD COL D250 TERRA P 1,25M VALET | M
6601094 | SV IMPL RD COL D250 TERRA P 1,75M VALET | M
6601095 | SV DE IMPL RD COL AUX DN150 ASF PRF1,25M | M
6601096 | SV DE IMPL RD COL AUX DN150 TERRA P1,25M | M
6601097 | SV DE IMPL RD COL AUX DN150 CAL P1,25M | M
6601098 | SV DE IMPL RD COL AUX D150 INT P1,25M | M
6601099 | SV DE IMPL RD COL VALET D150 ASF P1,25M | M
6601100 | SV IMPL RD COL VALET D150 TERRA P1,25M | M
6601101 | SV DE IMPL RD COL VALET D150 CAL P1,25M | M
6601102 | SV IMPL LINHA RECALQUE D125 ASF | M
6601103 | SV IMPL LINHA RECALQUE D125 TERRA | M
6601104 | SV IMPL RD COL VALET D150 INTER P1,25M | M
6601105 | SV LOCACAO E VENDAS EPIS/ EPCS | UA
6601106 | SV DE DESINSTALACAO DE DRY WALL | UA
6601107 | SV SOLDAS TUBOS PEAD TERMOF E ELETROF | UA
6601108 | SV BOMBEAMENTO CONCRETO | UA
6601109 | SV IMPL RD COL D100 CALC P 1,50M VALET | M
6601110 | SV IMPL RD COL D150 CALC P 1,50M VALET | M
6601111 | SV IMPL RD COL D100 ASF P 1,50M VALET | M
6601112 | SV IMPL RD COL D150 ASF P 1,50M VALET | M
6601113 | SV IMPL RD COL D100 INTER P 1,50M VALET | M
6601114 | SV IMPL RD COL D150 INTER P 1,50M VALET | M
6601115 | SV IMPL RD COL D100 TERRA P 1,50M VALET | M
6601116 | SV IMPL RD COL D150 TERRA P 1,50M VALET | M
6601117 | SV IMPL COLETOR TRONCO DN 450 ASF PRF 4M | M
6601118 | SV IMPL COLETOR TRONCO DN 450 ASF PRF 5M | M
6601119 | SV IMPL COL TRONCO D450 CALC PRF 1,5M | M
6601120 | SV ESCAVACAO MECANIZADA ROCHA BRANDA | M3
6601121 | SV IMPL COL TRONCO D450 TERRA PRF 2M | M
6601122 | SV REMOCAO ROCHA ARGAMASSA EXPANSIVA | M3
6601123 | SV IMPL COL TRONCO D450 CALC PRF 4M | M
6601124 | SV IMPL COL TRONCO DN450 ASF PRF 1,50M | M
6601125 | SV IMPL COL TRONCO D450 CALC PRF 2M | M
6601126 | SV IMPL COL TRONCO D450 CALC PRF 3M | M
6601127 | SV IMPL COL TRONCO D450 CALC PRF 5M | M
6601128 | SV IMPL COL TRONCO D600 CALC PRF 1,50M | M
6601129 | SV IMPL COL TRONCO D600 CALC PRF 2M | M
6601130 | SV IMPL COL TRONCO DN450 ASF PRF 1,50M | M
6601131 | SV IMPL COL TRONCO D600 CALC PRF 4M | M
6601132 | SV IMPL COL TRONCO D600 CALC PRF 3M | M
6601133 | SV IMPL COL TRONCO D600 CALC PRF 5M | M
6601134 | SV IMPL COL TRONCO DN450 ASF PRF 2,0M | M
6601135 | SV IMPL COL TRONCO D450 TERRA PRF 1,50M | M
6601136 | SV IMPL COL TRONCO D450 TERRA PRF 3M | M
6601137 | SV IMPL COL TRONCO D450 TERRA PRF 4M | M
6601138 | SV IMPL COL TRONCO D450 TERRA PRF 5M | M
6601139 | SV IMPL COL TRONCO DN450 ASF PRF 3,0M | M
6601140 | SV IMPL COL TRONCO D600 TERRA PRF 1,5M | M
6601141 | SV IMPL COL TRONCO D600 TERRA PRF 2M | M
6601142 | SV IMPL COL TRONCO D600 TERRA PRF 3M | M
6601143 | SV IMPL COL TRONCO D600 TERRA PRF 4M | M
6601144 | SV IMPL COL TRONCO D600 TERRA PRF 5M | M
6601145 | SV IMPL RD COL DN 350 TERRA PRF 3,00M | M
6601146 | SV MONTAGEM ESTRUTURAS METALICAS | UA
6601147 | SV IMPL COL TRONCO D600 ASF PRF 1,5M | M
6601148 | SV IMPL COL TRONCO D600 ASF PRF 2M | M
6601149 | SV IMPL COL TRONCO D600 ASF PRF 3M | M
6601150 | SV IMPL COL TRONCO D600 ASF PRF 4M | M
6601151 | SV IMPL COL TRONCO D600 ASF PRF 5M | M
6601152 | SV DE IMPL DE INTERCEPT DN 500 CALC | M
6601160 | SV DE IMPERMEABILIZACAO | M2
6601161 | SV IMPL INTERCEPTOR D400 ASF PROF 1,50M | M
6601162 | SV IMPL INTERCEPTOR D400 ASF PROF 2,00M | M
6601163 | SV IMPL INTERCEPTOR D400 ASF PROF 3,00M | M
6601164 | SV IMPL INTERCEPTOR D500 ASF PROF 2,00M | M
6601165 | SV IMPL INTERCEPTOR D500 ASF PROF 3,00M | M
6601166 | SV IMPL INTERCEPTOR D500 ASF PROF 4,00M | M
6601167 | SV IMPL INTERCEPTOR D500 INT PROF 2,00M | M
6601168 | SV IMPL INTERCEPTOR D500 INT PROF 3,00M | M
6601169 | SV IMPL INTERCEPTOR D600 ASF PROF 3,00M | M
6601170 | SV IMPL INTERCEPTOR D600 ASF PROF 4,00M | M
6601171 | SV BOMBEAMENTO CONCRETO - TESTE PRD BLOQ | UN
6601172 | SV DE INSTALACAO CAP | UN
6601173 | SV DE LIGACAO DOMICILIAR | UN
6601174 | SV DE INTERLIGACAO DE REDE | UN
6601175 | SV DE INTERLIGACAO DE ADUTORA | UN
6601176 | SV DE LIGACAO DOMICILIAR - EQUIPES CAMPO | UA
6601177 | SV DE ASSESSORIA MEDICINA E BIOMEDICINA | UA
6601178 | SV DE FABRICAÇÃO POÇO DE VISITA DN 800 | UA
6601179 | SV DE FABRICAÇÃO PI DN 600 | UA
6601180 | SV IMPL CANALETA DRENAGEM AGUAS PLUVIAIS | M
6601190 | SV TRAVESSIA REDE COLETORA DN 200MM | M
6601191 | SV TRAVESSIA LINHA DE RECALQUE DN 110MM | M
6601192 | SV DE TRANSPORTE LODO | M3
6601193 | SV DE TRANSPORTE EQUIPAMENTO | UA
6601194 | SV DE GERENCIAMENTO INTERCOMPANY | UA
6601195 | SV DE GERENCIAMENTO DE OBRAS | UA
6601196 | SERVIÇO DE EXECUÇÃO DE OBRA DE ESGOTAMEN | UA
6601197 | SV DE ESTUDOS - ENG OPERACAO | UA
6601198 | HORAS EXTRAS 100% | H
6601199 | HORAS EXTRAS 50% | H
6601200 | SERVIÇOS - HORAS EXTRAS 60% | H
6601201 | SV DE IMPL DE LIN RECALQUE DN 90 TERRA | M
6601202 | LOCAÇÃO DE EQUIPAMENTOS LEVES | UA
6601203 | SERVIÇO DE APOIO ADMINISTRATIVO | UA
6601204 | SV DE COLETA RESIDUOS | UN
6601210 | SV DE IMPLANTACAO DE EMISSARIO DN 150 | M
6601220 | EXECUÇÃO DE ALVENÁRIA EM BLOCO DE VENDAÇ | M2
6601221 | SERVIÇO DE CERCAMENTO EM ALAMBRADO | M
6601230 | SV DE REVITALIZACAO | UN
6601240 | SV DE IMPL RD COL DN 450 ASF PRF 4,00M | M
6601241 | IMPLANTAÇÃO DE LIGAÇÃO DOMICILIAR SIMPLE | UN
6601242 | IMPLATAÇÃO DE REDE COLETORA DE ESGOTO DN | M
6601250 | SV DE TRATAMENTO DO SOLO | M3
6601251 | SV DE MELHORIA NO CANAL DE CAPTAÇÃO DE | HRS
6601260 | SV DE IMPL LIN RECAL DN 90 C/ ENC DN 160 | M
6601261 | IMPLANTAÇÃO DE LIGAÇÃO DOMICILIAR DUPLA | M
6601262 | SV DE IMPL RD COL DN 350 ASF PRF 4,00M | M
6601263 | IMPLANTAÇÃO DE LIGAÇÃO DOMICILIAR SIMPLE | M
6601264 | IMPLANTAÇÃO DE LIGAÇÃO DOMICILIAR SIMPLE | M
6601265 | IMPLANTAÇÃO DE LIGAÇÃO DOMICILIAR DUPLA | M
6601266 | IMPLANTAÇÃO DE LINHA DE RECALQUE DE 329 | M
6601267 | IMPLANTAÇÃO DE REDE COLETORA DE ESGOTO D | M
6601268 | IMPLANTAÇÃO DE LINHA DE RECALQUE DE 355 | M
6601269 | IMPLATAÇÃO DE REDE COLETORA DE ESGOTO DN | M
6601270 | IMPLANTAÇÃO DE LIGAÇÃO DOMICILIAR DUPLA | M
6601271 | SV DE IMPL DE INTERCEPTOR DN 200 ASF PRF | M
6601272 | SV DE IMPL DE INTERCEPTOR DN 200 ASF PRF | M
6601273 | SV DE IMPL DE INTERCEPTOR DN 250 ASF PRF | M
6601274 | SV DE IMPL DE INTERCEPTOR DN 300 ASF PRF | M
6601275 | SV DE MELHORIA NO CANAL DE CAPTAÇÃO DE | HRS
6601280 | SV DE IMPL DE LIN RECALQUE DN 90 C/ ENCA | M
6601281 | SV DE INSTALAÇÃO DE CAIXA DE PASSAGEM DE | UN
6601290 | SV DE ENSAIO MARSHALL | UA
6601291 | SV ELETRICISTA (HH) | HRS
6601292 | SV MEL LIMP CRIVOS BOMB VERTICAL TÉC MER | UA
6601293 | LOCAÇÃO DE VEICULOS PESADO | MES
6601294 | SV VISTORIA PÓS CORTE | UA
6601295 | SV TÉCNICO DE AUTOMAÇÃO REMOTO (HH) | HRS
6601296 | SV TÉCNICO EM AUTOMAÇÃO PRESENCIAL (HH) | HRS
6601297 | SV LOCAÇÃO DE BANHEIRO QUIMICO | UA
6601298 | SV GARANTIA DE AMPLIAÇÃO DE COBERTURA | UN
6601299 | SV DE IMPL RD COL DN 350 ASF PRF 3,00M | M
6601300 | _SV LOCAÇÃO EQUIP - AUTOPRODUÇÃO DE ENER | UA
6601301 | SERVIÇO DE AUTOMAÇÃO | UA
6601302 | SV IMPL INTERCEPTOR D500 CAL PROF 3,00M | M
6601303 | SV IMPL INTERCEPTOR DN500 ASF PROF 1,50M | M
6601304 | SV IMPL INTERCEPTOR DN500 CAL PROF 2,00M | M
6601305 | SV IMPL INTERCEPTOR DN600 ASF PROF 5,00M | M
6601306 | SV IMPL INTERCEPTOR DN600 ASF PROF 1,50M | M
6601307 | SV IMPL INTERCEPTOR DN600 ASF PROF 6,00M | M
6601308 | SV IMPL INTERCEPTOR DN600 ASF PROF 2,00M | M
6601309 | SV IMPL INTERCEPTOR DN800 ASF PROF 3,00M | M
6601310 | SV IMPL INTERCEPTOR DN800 ASF PROF 4,00M | M
6601311 | SV LOCAÇÃO IMÓVEIS - AUTOPRODUÇÃO DE ENE | UA
6601312 | _SV OPER E MANUTENÇÃO - AUTOPRODUÇÃO DE | UA
6601313 | ADICIONAL NORTUNO | HRS
6601314 | SV AUXILIAR DE ELÉTRICA (HH) | HRS
6601315 | LOCAÇÃO DE DECANTER CENTRIFUGO | CJ
6601316 | SV DE IMPL DE REDE DISTR DN 63 ASFALTO | M
6601317 | SV DE VISITA TÉCNICA | UA
6601318 | SV DE TRIAGEM DE SERVIÇOS | UA
6601319 | SV DE REBAIXAMENTO DE LENCOL | M2
6601320 | SV SOLDAGEM EM TERMOFUSÃO | UA
6601321 | SV LOCAÇÃO DE CAÇAMBA COM MOTORISTA | UA
6601322 | SV INSTALACAO DE MACROMEDIDOR INSERÇÃO | UA
6601323 | SV INSTALACAO DE MACROMEDIDOR | UA
6601324 | SV AUTOMACAO DE MACROMEDIDOR | UA
6601325 | SV DE TERRAPLENAGEM | UA
6601326 | SV LOCAÇÃO DE VEÍC C/ FORN MÃO DE OBRA | UA
6601327 | SV DE INSPEÇÃO | KM
6601328 | SV DE TRAVESSIA AC DN 500 MND | M
6601329 | _SERVICO CAPINA LIMPEZA CONSERVACAO | M2
6601330 | SV DE IMPL RD COL DN 350 ASF PRF 2,00M | M
6601331 | LOCAÇÃO DE ETE VIA ADIÇÃO DE OZÔNIO 30M3 | UA
6601332 | SV DE LOCAÇÃO DE MUNCK COM GARRA | UA
6601333 | SERVIÇO DE RELIGAÇÃO CAVALETE | UA
6601334 | SERVIÇO DE CORTE CAVALETE | UA
6601340 | SERVIÇO DE RELIGAÇÃO RAMAL | UA
6601341 | SERVIÇO DE CORTE RAMAL | UA
6601342 | SV DE LOCAÇÃO DE APARELHO AROMATIZADOR | UA
6601343 | SV DE SONDAGEM | UA
6601344 | SV TRAVESSIA REDE COLETORA DN 450MM | M
6601350 | SV TRAVESSIA REDE COLETORA DN 100MM | M
6601351 | SV TRAVESSIA REDE COLETORA DN 250MM | M
6601352 | SV TRAVESSIA REDE COLETORA DN 350MM | M
6601353 | SV TRAVESSIA REDE COLETORA DN 400MM | M
6601354 | SV DE IMPL RD COL DN 350 ASF PRF 5,00M | M
6601360 | LOCACAO RETROESCAVADEIRA C/ OPERADOR | MES
6601361 | SV LOCACAO DE MAQ E EQUIP FORN MAO OBRA | MES
6601362 | SV ABASTECIMENTO OLEO | L
6601363 | SV DE REPAVIMENTACAO DE LIGACAO QTK | UA
6601370 | SV REPAVIMENTACAO REDE QTK | UA
6601371 | SV REPAVIMENTACAO CALCADA QTK | UA
6601372 | SV DE IMPL RD COL PRF ATE 1,25M QTK | UA
6601373 | SV DE IMPL RD COL PRF ATE 3M QTK | UA
6601374 | SV DE IMPL RD COL VALETADEIRA QTK | UA
6601375 | SV DE OBRAS CIVIS EBES QTK | UA
6601376 | SV DE LIGACAO DOMICILIAR QTK | UA
6601377 | SV DE IMPL RD COL PRF MAIOR QUE 3M QTK | UA
6601380 | SERVIÇOS GEOFÍSICOS | UN
6601381 | SERVIÇO DE ANALISES LABORATORIAIS | UN
6601382 | LOCACAO TANQUE CRIOGENICO | MES
6601383 | SERVIÇO DE LOCAÇÃO DE TANQUES DE BIOMASS | MES
6601384 | SV DE IMPL DE REDE COL DN125–180 N/DEST | M
6601385 | SV IMPL REDE COL DN 400–450MM N/ DEST | M
6601386 | SV DE INSTALACAO DE VENTOSA | UA
6601387 | SV DE TELEMEDICINA ATE 100.000 VIDAS | UA
6601388 | SV DE TELEMEDICINA ATE 50.000 VIDAS | UA
6601389 | SV DE REBAIXAMENTO DE LENCOL FREATICO | M
6601390 | SV MANUTENCAO BIOMASSA MICROBIANA AUTOCT | MES
6601391 | SV DE TOPOGRAFIA | M
6601392 | SV OUVIDORIA | HRS
6601393 | SV DE IMPL DE REDE COL DN200–280 N/DEST | M
6601394 | SV DE IMPL DE REDE COL DN315–355 N/DEST | M
6601395 | SV DE IMPL DE REDE COL DN90–110 N/DEST | M
6601396 | SV DE IMPL RD COL DN 200 INT PRF 1,5M | M
6601397 | SV ATENDIMENTO MULTIMEIOS FORMULARIO ELE | UN
6601398 | SV DE IMPL LIN RECALQUE DN 300 CALC | M
6601399 | SV IMPL INTERCEPTOR D500 ASF PROF 5,00M | M
6601400 | SV DE INSTALACAO DE DESC LINHA RECALQUE | UA
6601401 | SEVIÇO DE CALIBRAÇÃO DE MACROMEDIDOR | CDA
6601402 | SV DE IMPL RD COL DN 150 ASF PRF 1,5M | M
6601403 | SV DE IMPL RD COL DN 150 INT PRF 1,5M | M
6601404 | SV DE IMPL RD COL DN 300 ASF PRF 1,5M | M
6601405 | SV DE IMPL RD COL DN 250 TERRA PRF 1,5M | M
6601406 | SV DE IMPL RD COL DN 300 TERRA PRF 1,5M | M
6601410 | SV DE IMPL RD COL DN 350 ASF PRF 1,5M | M
6601411 | SV DE IMPL RD COL DN 350 TERRA PRF 1,5M | M
6601412 | SV DE MANUTENÇÃO EM TRANSFORMADOR | UA
6601413 | SV DE COMPACTAÇÃO DE SOLOS | M2
6601414 | SV DE LOC TORRE CARGA METÁLICA | MES
6601415 | SERVIÇO DE CONTENÇÃO | UA
6601416 | SERVICO USINAGEM MASSA ASFALTICA | UA
6601417 | SV CONSULTORIA TÉCN POR GEOPROCESSAMENTO | UA
6601418 | SV DE CONFECCAO DE TAMPAS E INSTALACAO | UA
6601419 | SV DEMOLICÃO RESERVATÓRIO DESAT | UN
6601420 | SV DE IMPL RD COL DN 350 INT PRF 1,5M | M
6601421 | SV LOC IMPRESSORA PORTATIL BIXOLON | UA
6601430 | SV IMPL REDE COLETORA DN 350 | M
6601431 | SV ATENDIMENTO CHATBOT | UN
6601432 | SV ATENDIMENTO MULTIMEIOS CHAT | UN
6601433 | SV DE IMPL LIN RECALQUE DN 100 CALC | M
6601434 | SV DE IMPL LIN RECALQUE DN 150 CALC | M
6601435 | SV DE IMPL RD COL DN 150 ASF PRF 1,00M | M
6601436 | SV DE IMPL RD COL DN 150 CALC PRF 1,00M | M
6601437 | SV IMPL INTERCEPTOR D300 ASF PROF 2,00M | M
6601438 | SV RECOMP CALC RD COL LARG VALA ATE 0,8M | M
6601439 | SV RECOMP CALC RD COL LARG VALA ATE 0,3M | M
6601440 | SV IMPL INTERCEPTOR D500 CAL PROF 4,00M | M
6601441 | SV IMPL INTERCEPTOR DN500 CAL PROF 1,50M | M
6601442 | SV DE IMPL LIN RECALQUE DN 200 CALC | M
6601443 | SV DE IMPL LIN RECALQUE DN 250 CALC | M
6601444 | SV DE IMPL RD COL DN 150 TERRA PRF 1,00M | M
6601445 | SV DE IMPL RD COL DN 200 ASF PRF 1,00M | M
6601446 | SV DE IMPL RD COL DN 200 CALC PRF 1,00M | M
6601447 | SV DE IMPL RD COL DN 200 TERRA PRF 1,00M | M
6601448 | SV RECOMP CALC RD COL LARG VALA ATE 0,6M | M
6601449 | SV RECOMP ASF RD COL LARG VALA ATE 0,6M | M
6601450 | SV RECOMP ASF RD COL LARG VALA ATE 0,8M | M
6601451 | DESMONTE MAT TERC CAT VALA C/ RET/CARGA/ | M3
6601452 | SV RECOMP CALC RD COL LARG VALA ATE 1,5M | M
6601453 | IMPLANTACAO EST CIVIL/MONT BOOST 3X4,5M | UN
6601454 | IMPLANTACAO EST CIVIL/MON BOOST 2,2X2,2M | UN
6601455 | IMPLANTACAO EST CIVIL/MONT BOOST 2,2X3M | UN
6601456 | IMPLANTACAO EST CIVIL/MON BOOST 2,2X3,5M | UN
6601457 | IMPLANTACAO EST CIVIL/MON BOOST 2,2X4M | M
6601458 | SV IMPL INTERCEPTOR D400 ASF PRF 4M | M
6601459 | SV IMPL INTERCEPTOR D400 CALC PRF 1,50M | M
6601460 | SV RECOMP ASF RD COL LARG VALA ATE 0,3M | M
6601461 | IMPLANTACAO EST CIVIL/MON BOOST 2,2X2,5M | UN
6601462 | IMPLANTACAO EST CIVIL/MON BOOST 2,2X5M | UN
6601463 | SV IMPL INTERCEPTOR D400 CALC PRF 3M | M
6601464 | SV REBAIXAMENTO LENCOL PRF ATÉ 1M | M
6601465 | SV REBAIXAMENTO LENÇOL PRF ATE 4M | M
6601466 | SV IMPL RD COL D150 TERRA PRF 1,50M VALA | M
6601467 | SV IMPL RD COL D150 ASF 1M VALA 0,30M | M
6601468 | SV IMPL RD COL D150 ASF 1,25M VALA 0,30M | M
6601469 | SV IMPL INTERCEPTOR D300 ASF PRF 3M | M
6601470 | SV IMPL INTERCEPTOR D400 CALC PRF 2M | M
6601471 | SV IMPL INTERCEPTOR D400 CALC PRF 4M | M
6601472 | SV REBAIXAMENTO LENCOL PRF ATÉ 2M | M
6601473 | SV REBAIXAMENTO LENCOL PRF ATE 3M | M
6601474 | SV REBAIXAMENTO LENÇOL PRF ATE 5M | M
6601475 | SV REATERRO TROCA MAT SOLO COMUM | M3
6601476 | SV REATERRO TROCA MAT AREIA GROSSA | M3
6601477 | SV REATERRO TROCA MAT PO DE BRITA | M3
6601478 | SV REATERRO TROCA MAT SOLO PROP BENEFIC | M3
6601479 | SV IMPL RD COL DN 150 TERRA PRF 1M VALA | M
6601480 | SV IMPL RD COL D150 TERRA PRF 1,25M VALA | M
6601481 | SV IMPL INTERCEPTOR D300 CALC PRF 1,50M | M
6601482 | SV IMPL INTERCEPTOR D300 CALC PRF 2M | M
6601483 | SV LOCACAO CAMINHAO TRUCK C/PRANCHA | UN
6601484 | SV DE CONFECÇÃO E INSTALAÇÃO DE GRADEAME | UN
6601485 | SV IMPL RD COL D150 ASF 1,50M VALA 0,30M | M
6601486 | SV IMPL RD COL D150 CALC 1M VALA 0,30M | M
6601487 | SV IMPL RD COL D150 CALC 1,25M VL 0,30M | M
6601488 | SV IMPL RD COL D150 CALC 1,50M VL 0,30M | M
6601489 | SV IMPL INTERCEPTOR D600 CALC 2M | M
6601490 | SV IMPL INTERCEPTOR D300 ASF PRF 4M | M
6601491 | SV IMPL INTERCEPTOR D300 CALC PRF 3M | M
6601492 | SV IMPL INTERCEPTOR D300 CALC PRF 4M | M
6601493 | SV IMPL RD COL D150 ASF 2M VALA 0,30M | M
6601494 | SV IMPL RD COL D150 CALC 2M VALA 0,30M | M
6601495 | SV IMPL INTERCEPTOR D600 TERRA PROF 4M | M
6601496 | SV IMPL INTERCEPTOR D800 ASF PROF 2M | M
6601497 | SV IMPL INTERCEPTOR D300 ASF PRF 1,50M | M
6601498 | SV LOCACAO CAMINHAO COMB C/MAO OBRA | UN
6601499 | SV LOCACAO CAMINHÃO VÁCUO C/MAO OBRA | UN
6601500 | SV IMPL INTERCEPTOR D600 CALC PRF 3M | M
6601501 | SV IMPL INTERCEPTOR D600 CALC PROF 4M | M
6601502 | SV IMPL INTERCEPTOR D600 TERRA PROF 2M | M
6601503 | SV IMPL INTERCEPTOR D600 TERRA PROF 3M | M
6601504 | SV IMPL INTERCEPTOR D800 CALC PROF 3M | M
6601505 | SV IMPL INTERCEPTOR D800 CALC PROF 2M | M
6601506 | SV IMPL INTERCEPTOR D800 CALC PROF 4M | M
6601507 | SV IMPL INTERCEPTOR D800 TERRA PROF 4M | M
6601508 | SV IMPL INTERCEPTOR D800 TERRA PROF 2M | M
6601509 | SV REBAIXAMENTO LENCOL PRF ATE 1,5 M | M
6601510 | SV RECOMP ASF RD COL LARG VALA ATE 1,5M | M
6601511 | SV IMPL INTERCEPTOR D800 TERRA PROF 3M | M
6601512 | LOCAÇÃO DE MAQ E EQUIP OPERACIONAIS | M3
6601513 | SV MELHORIA LINHA DOSAGEM E ARMAZENAMENT | UN
6601514 | SV DE MANUT DE ROBO DE VIDEO INSPECAO | UN
6601515 | SV DE INSTALAÇÃO E FORNECIMENTO DE CAPOT | UN
6601516 | PERFILAGEM DE POÇO | UN
6601517 | SV INTERLIGACAO (PROJ MAOS E OBRAS) | DIA
6601518 | SV DE IMPRIMACAO | M2
6601519 | SV INSTALACAO MONTAGEM E COMISSIONAMENTO | UA
6601520 | SV IMPL RD COL D150 TERRA PRF 2M VALA 0, | M
6601521 | SV BENEFICIO FUNCIONARIOS DE TERCEIROS | UA
6601522 | SV RECUPERACAO ESTRUTURAS EM FIBRA | M
6601523 | SV INSTALACAO CHUVEIRO | UN
6601524 | SV DE IMPL RD COL DN 350 TERRA PRF 2M | M
6601525 | SERVIÇO DE INSTALAÇÃO DE TELEMETRIA | UA
6601526 | SV ENGENHARIA, CONSERVACAO E MAN INFRAES | UN
6601527 | SV EXECUCAO REDE ESGOTO - QTK | UN
6601528 | SV EXECUCAO COLETOR TRONCO/EMISSARIO-QTK | UN
6601529 | SV EXECUCAO REDE EM MND - QTK | UN
6601530 | SV MONTAGEM E INST CORRIMAO AC GALV | M
6601531 | SV MONTAGEM E INST GUARDA CORPO AC GALV | M
6601532 | SV RECUPERACAO ESTRUTURA AC GALV | M
6601533 | SV MONTAGEM E INST GUARDA CORPO FIBRA VD | M
6601534 | SV MONTAGEM E INST CORRIMAO FIBRA VD | M
6601535 | SV DE MELHORIAS EM FILTROS DE ETAS | UN
6601536 | LOCAÇÃO MOTOBOMBA | UA
6601537 | SV ENVIO DE SMS (SHORT MESSAGE SERVICE) | UN
6601538 | SV IMPL INTERCEPTOR DN750 TRAVESSIA AÉRE | M
6601539 | SV DE IMPL DE INTERCEPTOR DN750 TERRA P | M
6601540 | SV EXECUCAO LINHA RECALQUE - QTK | UN
6601541 | SV DE IMPL DE EQUIPAMENTO ELET E MEC | UN
6601542 | SV MANUTENCAO MAQ EQUIP OPERACIONAL | UN
6601550 | SV DE IMPL DE INTERCEPTOR DN750 - TERRA | M
6601551 | SV DE IMPL DE INTERCEPTOR DN750 - TERRA | M
6601552 | INTERCEPTOR DN750 TERRA PROF 2M | M
6601553 | SV DE IMPL DE EMISSÁRIO DN750 TERRA PROF | M
6601554 | SV DE IMPL DE EMISSÁRIO DN750 TERRA PROF | M
6601555 | SV DE IMPL DE EMISSÁRIO DN750 TERRA PROF | M
6601556 | SV DE IMPL DE EMISSÁRIO DN750 - TRAVESSI | M
6601557 | SV DE IMPL DE EMISSÁRIO DN750 TERRA PROF | M
6601560 | SERVIÇO DE PORTARIA | UN
6601570 | SV LIMPEZA DE POÇO DE CAPTAÇÃO DE ALVEN | UN
6601571 | SV DE REVITALIZAÇÃO EM SUBESTAÇÕES DE EN | UN
6601572 | SV DE IMPL DE LINHA DE RECALQUE DN355 | M
6601573 | MONITORAMENTO REMOTO DE ATIVOS | DIA
6601574 | SERVIÇO GRAFICO | UN
6601575 | SV EXECUCAO TRAVESSIA MND PEAD DE225MM | M
6601576 | SV PINTURA TUBOS EQUIP OPERACIONAL | UN
6601577 | SV CAPINA LIMPEZA CONSERVACAO | M2
6601578 | SV DE INSPEÇÕES, LAUDOS OU PRONTUÁRIOS | UA
6601579 | SV DE USINAGEM TORNEARIA | UA
6601580 | CONTRATO DE PRESTAÇÃO DE SERVIÇOS - MÃO | MES
6601581 | SV DE IMPL DE LINHA DE RECALQUE DN315 | M
6601582 | SV DE IMPL DE LINHA DE RECALQUE DN225 | M
6601583 | SV DE IMPL DE LINHA DE RECALQUE DN160 | M
6601584 | SERVIÇO DE TRANSMISSÃO DE DADOS | UN
6601585 | SV DE MELHORIA MAQ EQUIP | UN
6601586 | SV DE USINAGEM | HRS
6601587 | LOCACAO DE MUNCK KM | KM
6601590 | SV DE MANUT ELETRICA EQUIP OPERACIONAL | UA
6601591 | SV ATENDIMENTO RECEPTIVO HUMANO VIDEOCHA | UA
6601592 | SV ATENDIMENTO RECEPTIVO HUMANO VIDEOCHA | UA
6601593 | SV SUBSTITUICAO HIDROMETRO | UA
6601594 | SV DE INSTALACAO DE TELEMETRIA COI | UA
6601600 | LOCACAO MAQ E EQUIP OPERACIONAL UNITARIA | UN
6601601 | SV DE IMPL DE COLETOR TRONCO DN 1600 | M
6601602 | SV DE IMPL DE COLETOR TRONCO DN 1800 | M
6601603 | SV DE IMPL DE COLETOR TRONCO DN 2000 | M
6601604 | SV IMPL RD COL ADS 450MM 0-1,25M | M
6601605 | SV IMPL RD COL ADS 500MM PAV 5,01-6M | M
6601606 | SV IMPL RD COL ADS 450MM 3,01-4M | M
6601607 | SV IMPL RD COL ADS 500MM 2,01-3M | M
6601608 | SV IMPL RD COL ADS 450MM 4,01-5M | M
6601609 | SV IMPL RD COL ADS 500MM 4,01-5M | M
6601610 | SV DE IMPL DE COLETOR TRONCO DN 1500 | M
6601611 | SV IMPL RD COL PEAD 500MM PAV 3,01-4M | M
6601612 | SV IMPL RD COL PEAD 500MM 6,01-7M | M
6601613 | SV IMPL RD COL ADS 450MM 2,01-3M | M
6601614 | SV IMPL RD COL ADS 500MM 1,26-2M | M
6601615 | SV IMPL RD COL PEAD 355MM 2,01-3M | M
6601616 | SV IMPL RD COL PEAD 500MM 1,26-2M | M
6601617 | SV IMPL RD COL ADS 450MM PAV 4,01-5M | M
6601618 | SV IMPL RD COL ADS 500MM PAV 2,01-3M | M
6601619 | SV IMPL RD COL ADS 500MM 6,01-7M | M
6601620 | SV ENVIO DE COMUNICADO DIGITAL | UA
6601621 | SV IMPL RD COL PVC 150MM PAV 6,01-7M | M
6601622 | SV IMPL RD COL PVC 200MM PAV 1,26-2M | M
6601623 | SV IMPL RD COL PVC 150MM 0-1,25M | M
6601624 | SV IMPL RD COL PVC 200MM PAV 6,01-7M | M
6601625 | SV IMPL RD COL PVC 250MM PAV 4,01-5M | M
6601626 | SV IMPL RD COL PVC 150MM 4,01-5M | M
6601627 | SV IMPL RD COL PVC 150MM 5,01-6M | M
6601628 | SV IMPL RD COL PVC 200MM 4,01-5M | M
6601629 | SV IMPL RD COL PVC 150MM 6,01-7M | M
6601630 | SV IMPL RD COL PVC 200MM 5,01-6M | M
6601631 | SV IMPL RD COL PVC 250MM 2,01-3M | M
6601632 | SV IMPL RD COL PEAD 200MM PVM 0-1,25M | M
6601633 | SV IMPL RD COL PVC 200MM 6,01-7M | M
6601634 | SV IMPL RD COL PVC 250MM 3,01-4M | M
6601635 | SV IMPL RD COL PVC 200MM 0-1,25M | M
6601636 | SV IMPL RD COL PVC 200MM 3,01-4M | M
6601637 | SV IMPL RD COL PVC 250MM PAV 2,01-3M | M
6601638 | SV IMPL RD COL PVC 250MM PAV 0-1,25M | M
6601639 | SV IMPL RD COL PVC 250MM PAV 1,26-2M | M
6601640 | SV IMPL RD COL PVC 250MM 0-1,25M | M
6601641 | SV IMPL RD COL PVC 300MM PAV 5,01-6M | M
6601642 | SV IMPL RD COL PVC 200MM 2,01-3M | M
6601643 | SV IMPL RD COL PVC 250MM PAV 6,01-7M | M
6601644 | SV IMPL RD COL PVC 250MM 1,26-2M | M
6601645 | SV IMPL RD COL PVC 250MM 4,01-5M | M
6601646 | SV IMPL RD COL PVC 300MM 1,26-2M | M
6601647 | SV IMPL RD COL PVC 250MM 5,01-6M | M
6601648 | SV IMPL RD COL PVC 300MM PAV 0-1,25M | M
6601649 | SV IMPL RD COL PVC 250MM 6,01-7M | M
6601650 | SV IMPL RD COL PVC 300MM PAV 1,26-2M | M
6601651 | SV IMPL RD COL PVC 400MM PAV 0-1,25M | M
6601652 | SV IMPL RD COL PVC 300MM PAV 2,01-3M | M
6601653 | SV IMPL RD COL PVC 300MM 2,01-3M | M
6601654 | SV IMPL RD COL PVC 300MM PAV 3,01-4M | M
6601655 | SV IMPL RD COL PVC 300MM PAV 6,01-7M | M
6601656 | SV IMPL RD COL PVC 300MM 0-1,25M | M
6601657 | SV IMPL RD COL PVC 300MM 3,01-4M | M
6601658 | SV IMPL RD COL PVC 400MM 1,26-2M | M
6601659 | SV IMPL RD COL PVC 450MM PAV 2,01-3M | M
6601660 | SV IMPL RD COL PVC 300MM 4,01-5M | M
6601661 | SV IMPL RD COL PVC 300MM 6,01-7M | M
6601662 | SV IMPL RD COL PVC 400MM PAV 1,26-2M | M
6601663 | SV IMPL RD COL PVC 300MM 5,01-6M | M
6601664 | SV IMPL RD COL PVC 400MM 2,01-3M | M
6601665 | SV IMPL RD COL PVC 400MM PAV 2,01-3M | M
6601666 | SV IMPL RD COL PVC 400MM PAV 5,01-6M | M
6601667 | SV IMPL RD COL PVC 450MM PAV 1,26-2M | M
6601668 | SV IMPL RD COL PVC 400MM PAV 3,01-4M | M
6601669 | SV IMPL RD COL PVC 400MM PAV 4,01-5M | M
6601670 | SV IMPL RD COL PVC 400MM 0-1,25M | M
6601671 | SV IMPL RD COL PVC 450MM PAV 5,01-6M | M
6601672 | SV IMPL RD COL PVC 400MM 3,01-4M | M
6601673 | SV IMPL RD COL PVC 400MM 4,01-5M | M
6601674 | SV IMPL RD COL PVC 400MM PAV 6,01-7M | M
6601675 | SV IMPL RD COL PVC 400MM 5,01-6M | M
6601676 | SV IMPL RD COL PVC 450MM PAV 0-1,25M | M
6601677 | SV IMPL RD COL PVC 450MM PAV 3,01-4M | M
6601678 | SV IMPL RD COL PVC 400MM 6,01-7M | M
6601679 | SV IMPL RD COL PVC 450MM PAV 4,01-5M | M
6601680 | SV IMPL RD COL PEAD 90MM PAV 1,26-2M | M
6601681 | SV IMPL RD COL PVC 450MM PAV 6,01-7M | M
6601682 | SV IMPL RD COL PEAD 450MM 1,26-2M | M
6601683 | SV IMPL RD COL PEAD 90MM PAV 5,01-6M | M
6601684 | SV IMPL RD COL PVC 450MM 2,01-3M | M
6601685 | SV IMPL RD COL PVC 450MM 3,01-4M | M
6601686 | SV IMPL RD COL PEAD 90MM PAV 3,01-4M | M
6601687 | SV IMPL RD COL PVC 450MM 4,01-5M | M
6601688 | SV IMPL RD COL PVC 450MM 0-1,25M | M
6601689 | SV IMPL RD COL PEAD 90MM 2,01-3M | M
6601690 | SV IMPL RD COL PVC 450MM 5,01-6M | M
6601691 | SV IMPL RD COL PEAD 90MM 4,01-5M | M
6601692 | SV IMPL RD COL PEAD 140MM PAV 6,01-7M | M
6601693 | SV IMPL RD COL PEAD 160MM PAV 3,01-4M | M
6601694 | SV IMPL RD COL PVC 450MM 6,01-7M | M
6601695 | SV IMPL RD COL PEAD 90MM 3,01-4M | M
6601696 | SV IMPL RD COL PEAD 140MM 0-1,25M | M
6601697 | SV IMPL RD COL PEAD 160MM PAV 4,01-5M | M
6601698 | SV IMPL RD COL PEAD 90MM PAV 0-1,25M | M
6601699 | SV IMPL RD COL PEAD 90MM 0-1,25M | M
6601700 | SV IMPL RD COL PEAD 140MM 2,01-3M | M
6601701 | SV IMPL RD COL PEAD 160MM 0-1,25M | M
6601702 | SV IMPL RD COL PEAD 180MM PAV 1,26-2M | M
6601703 | SV IMPL RD COL PEAD 90MM PAV 2,01-3M | M
6601704 | SV IMPL RD COL PEAD 90MM 5,01-6M | M
6601705 | SV IMPL RD COL PEAD 90MM PAV 4,01-5M | M
6601706 | SV IMPL RD COL PEAD 140MM PAV 2,01-3M | M
6601707 | SV IMPL RD COL PEAD 90MM PAV 6,01-7M | M
6601708 | SV IMPL RD COL PEAD 140MM PAV 3,01-4M | M
6601709 | SV IMPL RD COL PEAD 90MM 1,26-2M | M
6601710 | SV IMPL RD COL PEAD 140MM PAV 5,01-6M | M
6601711 | SV IMPL RD COL PEAD 140MM PAV 0-1,25M | M
6601712 | SV IMPL RD COL PEAD 140MM 1,26-2M | M
6601713 | SV IMPL RD COL PEAD 160MM PAV 6,01-7M | M
6601714 | SV IMPL RD COL PEAD 180MM PAV 3,01-4M | M
6601715 | SV IMPL RD COL PEAD 180MM 6,01-7M | M
6601716 | SV IMPL RD COL PEAD 140MM PAV 1,26-2M | M
6601717 | SV IMPL RD COL PEAD 90MM 6,01-7M | M
6601718 | SV IMPL RD COL PEAD 140MM 4,01-5M | M
6601719 | SV IMPL RD COL PEAD 160MM 2,01-3M | M
6601720 | SV IMPL RD COL PEAD 180MM 0-1,25M | M
6601721 | SV IMPL RD COL PEAD 200MM 2,01-3M | M
6601722 | SV IMPL RD COL PEAD 140MM PAV 4,01-5M | M
6601723 | SV IMPL RD COL PEAD 160MM PAV 1,26-2M | M
6601724 | SV IMPL RD COL PEAD 160MM 4,01-5M | M
6601725 | SV IMPL RD COL PEAD 180MM 1,26-2M | M
6601726 | SV IMPL RD COL PEAD 200MM PAV 2,01-3M | M
6601727 | SV IMPL RD COL PEAD 225MM PAV 1,26-2M | M
6601728 | SV IMPL RD COL PEAD 140MM 3,01-4M | M
6601729 | SV IMPL RD COL PEAD 180MM 2,01-3M | M
6601730 | SV IMPL RD COL PEAD 200MM PAV 6,01-7M | M
6601731 | SV IMPL RD COL PEAD 140MM 5,01-6M | M
6601732 | SV IMPL RD COL PEAD 160MM PAV 5,01-6M | M
6601733 | SV IMPL RD COL PEAD 180MM PAV 4,01-5M | M
6601734 | SV IMPL RD COL PEAD 160MM PAV 0-1,25M | M
6601735 | SV IMPL RD COL PEAD 160MM 5,01-6M | M
6601736 | SV IMPL RD COL PEAD 180MM 5,01-6M | M
6601737 | SV IMPL RD COL PEAD 200MM 1,26-2M | M
6601738 | SV IMPL RD COL PE100 140MM 6,01-7M | M
6601739 | SV IMPL RD COL PE100 160MM 1,26-2M | M
6601740 | SV IMPL RD COL PE100 180MM PVM 5,01-6M | M
6601741 | SV IMPL RD COL PEAD 160MM PAV 2,01-3M | M
6601742 | SV IMPL RD COL PEAD 160MM 3,01-4M | M
6601743 | SV IMPL RD COL PEAD 180MM PAV 6,01-7M | M
6601744 | SV IMPL RD COL PEAD 180MM PAV 0-1,25M | M
6601745 | SV IMPL RD COL PEAD 180MM PAV 2,01-3M | M
6601746 | SV IMPL RD COL PEAD 200MM PAV 0-1,25M | M
6601747 | SV IMPL RD COL PEAD 180MM 4,01-5M | M
6601748 | SV IMPL RD COL PEAD 200MM 0-1,25M | M
6601749 | SV IMPL RD COL PEAD 355MM PAV 1,26-2M | M
6601750 | SV IMPL RD COL PEAD 200MM PAV 1,26-2M | M
6601751 | SV IMPL RD COL PEAD 200MM PAV 3,01-4M | M
6601752 | SV IMPL RD COL PEAD 200MM 4,01-5M | M
6601753 | SV IMPL RD COL PEAD 225MM 4,01-5M | M
6601754 | SV IMPL RD COL PEAD 250MM 2,01-3M | M
6601755 | SV IMPL RD COL PEAD 200MM PAV 4,01-5M | M
6601756 | SV IMPL RD COL PEAD 200MM PAV 5,01-6M | M
6601757 | SV IMPL RD COL PEAD 225MM PAV 3,01-4M | M
6601758 | SV IMPL RD COL PEAD 200MM 3,01-4M | M
6601759 | SV IMPL RD COL PEAD 225MM PAV 4,01-5M | M
6601760 | SV IMPL RD COL PEAD 250MM PAV 0-1,25M | M
6601761 | SV IMPL RD COL PEAD 225MM PAV 0-1,25M | M
6601762 | SV IMPL RD COL PEAD 250MM PAV 2,01-3M | M
6601763 | SV IMPL RD COL PEAD 350MM PAV 0-1,25M | M
6601764 | SV IMPL RD COL PEAD 350MM 5,01-6M | M
6601765 | SV IMPL RD COL PEAD 200MM 5,01-6M | M
6601766 | SV IMPL RD COL PEAD 225MM 0-1,25M | M
6601767 | SV IMPL RD COL PEAD 250MM PAV 6,01-7M | M
6601768 | SV IMPL RD COL PEAD 200MM 6,01-7M | M
6601769 | SV IMPL RD COL PEAD 225MM PAV 2,01-3M | M
6601770 | SV IMPL RD COL PEAD 225MM PAV 5,01-6M | M
6601771 | SV IMPL RD COL PEAD 225MM PAV 6,01-7M | M
6601772 | SV IMPL RD COL PEAD 250MM PAV 4,01-5M | M
6601773 | SV IMPL RD COL PEAD 250MM 1,26-2M | M
6601774 | SV IMPL RD COL PEAD 225MM 2,01-3M | M
6601775 | SV IMPL RD COL PEAD 250MM PAV 5,01-6M | M
6601776 | SV IMPL RD COL PEAD 225MM 3,01-4M | M
6601777 | SV IMPL RD COL PEAD 250MM 0-1,25M | M
6601778 | SV IMPL RD COL PEAD 350MM PAV 4,01-5M | M
6601779 | SV IMPL RD COL PEAD 225MM 5,01-6M | M
6601780 | SV IMPL RD COL PEAD 250MM 3,01-4M | M
6601781 | SV IMPL RD COL PEAD 350MM PAV 3,01-4M | M
6601782 | SV IMPL RD COL PEAD 225MM 1,26-2M | M
6601783 | SV IMPL RD COL PEAD 250MM PAV 3,01-4M | M
6601784 | SV IMPL RD COL PEAD 350MM PAV 6,01-7M | M
6601785 | SV IMPL RD COL PEAD 225MM 6,01-7M | M
6601786 | SV IMPL RD COL PEAD 250MM 4,01-5M | M
6601787 | SV IMPL RD COL PEAD 250MM PAV 1,26-2M | M
6601788 | SV IMPL RD COL PEAD 250MM 6,01-7M | M
6601789 | SV IMPL RD COL PEAD 350MM 4,01-5M | M
6601790 | SV IMPL RD COL PEAD 355MM 1,26-2M | M
6601791 | SV IMPL RD COL PEAD 250MM 5,01-6M | M
6601792 | SV IMPL RD COL PEAD 350MM PAV 1,26-2M | M
6601793 | SV IMPL RD COL PEAD 350MM 3,01-4M | M
6601794 | SV IMPL RD COL PEAD 355MM 0-1,25M | M
6601795 | SV IMPL RD COL PEAD 350MM PAV 2,01-3M | M
6601796 | SV IMPL RD COL PEAD 350MM 6,01-7M | M
6601797 | SV IMPL RD COL PEAD 355MM 4,01-5M | M
6601798 | SV IMPL RD COL PEAD 500MM 5,01-6M | M
6601799 | SV IMPL RD COL PEAD 350MM PAV 5,01-6M | M
6601800 | SV IMPL RD COL PEAD 355MM PAV 6,01-7M | M
6601801 | SV IMPL RD COL PEAD 500MM PAV 1,26-2M | M
6601802 | SV IMPL RD COL ADS 450MM PAV 3,01-4M | M
6601803 | SV IMPL RD COL PEAD 350MM 1,26-2M | M
6601804 | SV IMPL RD COL PEAD 355MM PAV 4,01-5M | M
6601805 | SV IMPL RD COL PEAD 500MM PAV 4,01-5M | M
6601806 | SV IMPL RD COL PEAD 350MM 2,01-3M | M
6601807 | SV IMPL RD COL PEAD 355MM PAV 5,01-6M | M
6601808 | SV IMPL RD COL PEAD 350MM 0-1,25M | M
6601809 | SV IMPL RD COL PEAD 355MM 3,01-4M | M
6601810 | SV IMPL RD COL PEAD 355MM PAV 0-1,25M | M
6601811 | SV IMPL RD COL PEAD 355MM 5,01-6M | M
6601812 | SV IMPL RD COL PEAD 500MM 2,01-3M | M
6601813 | SV IMPL RD COL ADS 450MM PAV 6,01-7M | M
6601814 | SV IMPL RD COL PEAD 355MM PAV 2,01-3M | M
6601815 | SV IMPL RD COL PEAD 355MM PAV 3,01-4M | M
6601816 | SV DE IMPL LIN RECALQUE DN 250 MND | M
6601817 | SV IMPL RD COL PVC 350MM PAV 2,01-3,00M | M
6601820 | SV IMPL RD COL PEAD 355MM 6,01-7M | M
6601821 | SV IMPL RD COL PEAD 500MM 3,01-4M | M
6601822 | SV IMPL RD COL PEAD 500MM PAV 0-1,25M | M
6601823 | SV IMPL RD COL ADS 450MM PAV 0-1,25M | M
6601824 | SV IMPL RD COL PEAD 500MM PAV 5,01-6M | M
6601825 | SV IMPL RD COL ADS 450MM PAV 2,01-3M | M
6601826 | SV IMPL RD COL ADS 450MM 5,01-6M | M
6601827 | SV IMPL RD COL ADS 500MM 3,01-4M | M
6601828 | SV IMPL RD COL PEAD 500MM PAV 6,01-7M | M
6601829 | SV IMPL RD COL PEAD 500MM 4,01-5M | M
6601830 | SV IMPL RD COL ADS 500MM PAV 1,26-2M | M
6601831 | SV IMPL RD COL ADS 500MM PAV 6,01-7M | M
6601832 | SV IMPL RD COL PEAD 500MM PAV 2,01-3M | M
6601833 | SV IMPL RD COL PEAD 500MM 0-1,25M | M
6601834 | SV IMPL RD COL ADS 450MM 1,26-2M | M
6601835 | SV IMPL RD COL ADS 450MM PAV 1,26-2M | M
6601836 | SV IMPL RD COL ADS 450MM PAV 5,01-6M | M
6601837 | SV IMPL RD COL ADS 500MM PAV 4,01-5M | M
6601838 | SVSV IMPL RD COL PVC 150MM PAV 0-1,25M | M
6601839 | SV IMPL RD COL PVC 200MM PAV 3,01-4M | M
6601840 | SV IMPL RD COL ADS 450MM 6,01-7M | M
6601841 | SV IMPL RD COL ADS 500MM PAV 0-1,25M | M
6601842 | SV IMPL RD COL FOFO 200MM AEREO 0-0,78M | M
6601843 | SV IMPL RD COL ADS 500MM PAV 3,01-4M | M
6601844 | SV IMPL RD COL ADS 500MM 0-1,25M | M
6601845 | SV IMPL RD COL ADS 500MM 5,01-6M | M
6601846 | SV IMPL RD COL PEAD 180MM PAV 5,01-6M | M
6601847 | SV IMPL RD COL PEAD 160MM 1,26-2M | M
6601848 | SV IMPL RD COL PVC 450MM 1,26-2M | M
6601849 | SV DE IMPL DE REDE COL DN450 PAV 3,0M | M
6601850 | SV IMPL RD COL PVC 150MM PAV 4,01-5M | M
6601851 | SV IMPL RD COL PVC 200MM PAV 2,01-3M | M
6601852 | SV IMPL RD COL PVC 150MM 1,26-2M | M
6601853 | SV IMPL RD COL PVC 200MM PAV 4,01-5M | M
6601854 | SV IMPL RD COL PVC 150MM PAV 1,26-2M | M
6601855 | SV IMPL RD COL PVC 150MM PAV 5,01-6M | M
6601856 | SV IMPL RD COL PEAD 160MM 6,01-7M | M
6601857 | SV IMPL RD COL PEAD 180MM 3,01-4M | M
6601858 | SV IMPL RD COL PVC 150MM PAV 2,01-3M | M
6601859 | SV IMPL RD COL PVC 150MM 3,01-4M | M
6601860 | SV IMPL RD COL PVC 200MM 1,26-2M | M
6601861 | SV IMPL RD COL PVC 250MM PAV 5,01-6M | M
6601862 | SV IMPL RD COL PVC 300MM PAV 4,01-5M | M
6601863 | SV IMPL RD COL PVC 150MM 2,01-3M | M
6601864 | SV IMPL RD COL PVC 200MM PAV 5,01-6M | M
6601865 | SV IMPL RD COL PVC 250MM PAV 3,01-4M | M
6601866 | SV IMPL RD COL PVC 150MM PAV 3,01-4M | M
6601867 | SV COLETA DESTINACAO RESIDUOS TO (CAPEX) | TO
6601868 | SV DE DESENVOLVIMENTO DE SOFTWARE | MES
6601869 | SV DE IMPL DE REDE COL DN450 PAV 1,50M | M
6601870 | SV DE IMPL DE REDE COL DN450 PAV 2,00M | M
6601871 | SV IMPL RD COL PVC 350MM 1,26-2,00M | M
6601872 | SV DE VIGILANCIA PATRIMONIAL | UA
6601873 | SV CONSULTORIA AMBIENTAL | UA
6601880 | SV IMPL RD COL PVC 350MM 5,01-6,00M | M

## Aux_Código SVs
Nº de serviço | Texto breve (Descrição SV) | Característica do PEP (DN ou Vazão) | Identificador | Tipo Atividade | Natureza Atividade | Chave - Nivel 4 & DN | 5ºNível | Característica
6600081 | SV DE IMPL DE ADUTORA DN 400 TERRA | 400 | A | AD | I | A.AD.I.400 | A.AD.I.009 | ADUTORA DN 400
6600300 | SV DE IMPL DE REDE DISTR DN 50 TERRA | 50 | A | RD | I | A.RD.I.50 | A.RD.I.001 | REDE DE DISTRIBUIÇÃO DE ÁGUA DN 50
6600298 | SV DE IMPL DE REDE DISTR DN 50 ASFALTO | 50 | A | RD | I | A.RD.I.50 | A.RD.I.001 | REDE DE DISTRIBUIÇÃO DE ÁGUA DN 50
6600288 | SV DE IMPL DE REDE COLETORA DN 150 | 150 | E | RC | I | E.RC.I.150 | E.RC.I.002 | REDE COLETORA DN 150
6600077 | SV DE IMPL DE ADUTORA DN 300 TERRA | 300 | A | AD | I | A.AD.I.300 | A.AD.I.007 | ADUTORA DN 300
6600076 | SV DE IMPL DE ADUTORA DN 300 ASFALTO | 300 | A | AD | I | A.AD.I.300 | A.AD.I.007 | ADUTORA DN 300
6600075 | SV DE IMPL DE ADUTORA DN 250 TERRA | 250 | A | AD | I | A.AD.I.250 | A.AD.I.006 | ADUTORA DN 250
6600074 | SV DE IMPL DE ADUTORA DN 250 ASFALTO | 250 | A | AD | I | A.AD.I.250 | A.AD.I.006 | ADUTORA DN 250
6600071 | SV DE IMPL DE ADUTORA DN 150 TERRA | 150 | A | AD | I | A.AD.I.150 | A.AD.I.004 | ADUTORA DN 150
6600070 | SV DE IMPL DE ADUTORA DN 150 ASFALTO | 150 | A | AD | I | A.AD.I.150 | A.AD.I.004 | ADUTORA DN 150
6600064 | SV DE IMPL DE ADUTORA DN 100 ASFALTO | 100 | A | AD | I | A.AD.I.100 | A.AD.I.002 | ADUTORA DN 100
6600308 | SV DE IMPL DE REDE DISTRIBUICAO DN 250 | 250 | A | RD | I | A.RD.I.250 | A.RD.I.007 | REDE DE DISTRIBUIÇÃO DE ÁGUA DN 250
6600623 | SV DE IMPLANTACAO DE ADUTORA DN 400 | 400 | A | AD | I | A.AD.I.400 | A.AD.I.009 | ADUTORA DN 400
6600304 | SV DE IMPL DE REDE DISTRIBUICAO DN 100 | 100 | A | RD | I | A.RD.I.100 | A.RD.I.003 | REDE DE DISTRIBUIÇÃO DE ÁGUA DN 100
6600293 | SV DE IMPL DE REDE DISTR DN 100 TERRA | 100 | A | RD | I | A.RD.I.100 | A.RD.I.003 | REDE DE DISTRIBUIÇÃO DE ÁGUA DN 100
6600306 | SV DE IMPL DE REDE DISTRIBUICAO DN 150 | 150 | A | RD | I | A.RD.I.150 | A.RD.I.005 | REDE DE DISTRIBUIÇÃO DE ÁGUA DN 150
6600295 | SV DE IMPL DE REDE DISTR DN 150 TERRA | 150 | A | RD | I | A.RD.I.150 | A.RD.I.005 | REDE DE DISTRIBUIÇÃO DE ÁGUA DN 150
6600270 | SV DE IMPL DE LINHA DE RECALQUE DN 200 | 200 | E | LR | I | E.LR.I.200 | E.LR.I.003 | LINHA DE RECALQUE DN 200
6600269 | SV DE IMPL DE LINHA DE RECALQUE DN 150 | 150 | E | LR | I | E.LR.I.150 | E.LR.I.002 | LINHA DE RECALQUE DN 150
6600259 | SV DE IMPL DE LIN RECALQUE DN 350 ASF | 350 | E | LR | I | E.LR.I.350 | E.LR.I.006 | LINHA DE RECALQUE DN 350
6600574 | SV DE IMPL RDE COL DN 200 PROF 2,00M | 200 | E | RC | I | E.RC.I.200 | E.RC.I.003 | REDE COLETORA DN 200
6600565 | SV DE IMPL RDE COL DN 150 PROF 2,00M | 150 | E | RC | I | E.RC.I.150 | E.RC.I.002 | REDE COLETORA DN 150
6600593 | SV DE IMPL RDE COL DN 300 PROF 3,00M | 300 | E | RC | I | E.RC.I.300 | E.RC.I.005 | REDE COLETORA DN 300
6600843 | SV DE IMPL RD COL DN 100 P INT PRF 1,50M | 100 | E | RC | I | E.RC.I.100 | E.RC.I.001 | REDE COLETORA DN 100
6600403 | SV DE IMPL RD COL DN 150 ASF PRF 2,00M | 150 | E | RC | I | E.RC.I.150 | E.RC.I.002 | REDE COLETORA DN 150
6600396 | SV DE IMPL RD COL DN 100 TERRA PRF 2,00M | 100 | E | RC | I | E.RC.I.100 | E.RC.I.001 | REDE COLETORA DN 100
6600268 | SV DE IMPL DE LINHA DE RECALQUE DN 100 | 100 | E | LR | I | E.LR.I.100 | E.LR.I.001 | LINHA DE RECALQUE DN 100
6600621 | SV DE IMPLANTACAO DE ADUTORA DN 300 | 300 | A | AD | I | A.AD.I.300 | A.AD.I.007 | ADUTORA DN 300
6600875 | SV DE IMPL DE REDE DISTR DN 60 TERRA | 50 | A | RD | I | A.RD.I.50 | A.RD.I.001 | REDE DE DISTRIBUIÇÃO DE ÁGUA DN 50
6600301 | SV DE IMPL DE REDE DISTR DN 75 ASFALTO | 75 | A | RD | I | A.RD.I.75 | A.RD.I.002 | REDE DE DISTRIBUIÇÃO DE ÁGUA DN 75
6600303 | SV DE IMPL DE REDE DISTR DN 75 TERRA | 75 | A | RD | I | A.RD.I.75 | A.RD.I.002 | REDE DE DISTRIBUIÇÃO DE ÁGUA DN 75
6600307 | SV DE IMPL DE REDE DISTRIBUICAO DN 200 | 200 | A | RD | I | A.RD.I.200 | A.RD.I.006 | REDE DE DISTRIBUIÇÃO DE ÁGUA DN 200
6600296 | SV DE IMPL DE REDE DISTR DN 200 TERRA | 200 | A | RD | I | A.RD.I.200 | A.RD.I.006 | REDE DE DISTRIBUIÇÃO DE ÁGUA DN 200
6600401 | SV DE IMPL RD COL DN 150 ASF PRF 1,25M | 150 | E | RC | I | E.RC.I.150 | E.RC.I.002 | REDE COLETORA DN 150
6600309 | SV DE IMPL DE REDE DISTRIBUICAO DN 50 | 50 | A | RD | I | A.RD.I.50 | A.RD.I.001 | REDE DE DISTRIBUIÇÃO DE ÁGUA DN 50
6600261 | SV DE IMPL DE LIN RECALQUE DN 450 ASF | 450 | E | LR | I | E.LR.I.450 | E.LR.I.008 | LINHA DE RECALQUE DN 450
6600289 | SV DE IMPL DE REDE COLETORA DN 200 | 200 | E | RC | I | E.RC.I.200 | E.RC.I.003 | REDE COLETORA DN 200
6600290 | SV DE IMPL DE REDE COLETORA DN 250 | 250 | E | RC | I | E.RC.I.250 | E.RC.I.004 | REDE COLETORA DN 250
6600291 | SV DE IMPL DE REDE COLETORA DN 300 | 300 | E | RC | I | E.RC.I.300 | E.RC.I.005 | REDE COLETORA DN 300
6601242 | IMPLATAÇÃO DE REDE COLETORA DE ESGOTO DN | XXX | E | RC | I | E.RC.I.XXX | E.RC.I.XXX | Verificar o escopo da TR ou do aditivo para o PEP mais apropriado
6600271 | SV DE IMPL DE LINHA DE RECALQUE DN 250 | 250 | E | LR | I | E.LR.I.250 | E.LR.I.004 | LINHA DE RECALQUE DN 250
6600117 | SV DE IMPL DE COLET TRONCO DN 250 ASF | 250 | E | CT | I | E.CT.I.250 | E.CT.I.102 | COLETOR TRONCO DN 250
6600119 | SV DE IMPL DE COLET TRONCO DN 350 ASF | 350 | E | CT | I | E.CT.I.350 | E.CT.I.104 | COLETOR TRONCO DN 350
6600120 | SV DE IMPL DE COLET TRONCO DN 400 ASF | 400 | E | CT | I | E.CT.I.400 | E.CT.I.105 | COLETOR TRONCO DN 400
6600121 | SV DE IMPL DE COLET TRONCO DN 450 ASF | 450 | E | CT | I | E.CT.I.450 | E.CT.I.106 | COLETOR TRONCO DN 450
6600124 | SV DE IMPL DE COLET TRONCO DN 600 ASF | 600 | E | CT | I | E.CT.I.600 | E.CT.I.109 | COLETOR TRONCO DN 600
6600277 | SV DE IMPL DE LINHA DE RECALQUE DN 500 | 500 | E | LR | I | E.LR.I.500 | E.LR.I.009 | LINHA DE RECALQUE DN 500
6600254 | SV DE IMPL DE LIN RECALQUE DN 100 ASF | 100 | E | LR | I | E.LR.I.100 | E.LR.I.001 | LINHA DE RECALQUE DN 100
6600279 | SV DE IMPL DE LINHA DE RECALQUE DN 700 | 700 | E | LR | I | E.LR.I.700 | E.LR.I.011 | LINHA DE RECALQUE DN 700
6600609 | SV DE IMPL RDE DISTR DN 150 ASFALTO | 150 | A | RD | I | A.RD.I.150 | A.RD.I.005 | REDE DE DISTRIBUIÇÃO DE ÁGUA DN 150
6600142 | SV DE IMPL DE COLETOR TRONCO DN 450 | 450 | E | CT | I | E.CT.I.450 | E.CT.I.106 | COLETOR TRONCO DN 450
6600147 | SV DE IMPL DE COLETOR TRONCO DN 600 | 600 | E | CT | I | E.CT.I.600 | E.CT.I.109 | COLETOR TRONCO DN 600
6600149 | SV DE IMPL DE COLETOR TRONCO DN 700 | 700 | E | CT | I | E.CT.I.700 | E.CT.I.111 | COLETOR TRONCO DN 700
6600143 | SV DE IMPL DE COLETOR TRONCO DN 500 | 500 | E | CT | I | E.CT.I.500 | E.CT.I.107 | COLETOR TRONCO DN 500
6600141 | SV DE IMPL DE COLETOR TRONCO DN 400 | 400 | E | CT | I | E.CT.I.400 | E.CT.I.105 | COLETOR TRONCO DN 400
6600151 | SV DE IMPL DE COLETOR TRONCO DN 800 | 800 | E | CT | I | E.CT.I.800 | E.CT.I.113 | COLETOR TRONCO DN 800
6600272 | SV DE IMPL DE LINHA DE RECALQUE DN 300 | 300 | E | LR | I | E.LR.I.300 | E.LR.I.005 | LINHA DE RECALQUE DN 300
6600543 | SV DE IMPL RD COL DN 400 TERRA PRF 4,00M | 400 | E | RC | I | E.RC.I.400 | E.RC.I.006 | REDE COLETORA DN 400
6600622 | SV DE IMPLANTACAO DE ADUTORA DN 350 | 350 | A | AD | I | A.AD.I.350 | A.AD.I.008 | ADUTORA DN 350
6600625 | SV DE IMPLANTACAO DE ADUTORA DN 500 | 500 | A | AD | I | A.AD.I.500 | A.AD.I.011 | ADUTORA DN 500
6600626 | SV DE IMPLANTACAO DE ADUTORA DN 600 | 600 | A | AD | I | A.AD.I.600 | A.AD.I.012 | ADUTORA DN 600
6600150 | SV DE IMPL DE COLETOR TRONCO DN 750 | 750 | E | CT | I | E.CT.I.750 | E.CT.I.112 | COLETOR TRONCO DN 750
6600630 | SV DE IMPLANTACAO DE ADUTORA DN 800 | 800 | A | AD | I | A.AD.I.800 | A.AD.I.014 | ADUTORA DN 800
6600873 | SV DE IMPL DE LIN RECALQUE DN 75 | 75 | E | LR | I | E.LR.I.75 | E.LR.I.000 | LINHA DE RECALQUE DN 75
6600082 | SV DE IMPL DE ADUTORA DN 450 ASFALTO | 450 | A | AD | I | A.AD.I.450 | A.AD.I.010 | ADUTORA DN 450
6600273 | SV DE IMPL DE LINHA DE RECALQUE DN 350 | 350 | E | LR | I | E.LR.I.350 | E.LR.I.006 | LINHA DE RECALQUE DN 350
6600072 | SV DE IMPL DE ADUTORA DN 200 ASFALTO | 200 | A | AD | I | A.AD.I.200 | A.AD.I.005 | ADUTORA DN 200
6600615 | SV DE IMPLANTACAO DE ADUTORA DN 100 | 100 | A | AD | I | A.AD.I.100 | A.AD.I.002 | ADUTORA DN 100
6600618 | SV DE IMPLANTACAO DE ADUTORA DN 150 | 150 | A | AD | I | A.AD.I.150 | A.AD.I.004 | ADUTORA DN 150
6600619 | SV DE IMPLANTACAO DE ADUTORA DN 200 | 200 | A | AD | I | A.AD.I.200 | A.AD.I.005 | ADUTORA DN 200
6600073 | SV DE IMPL DE ADUTORA DN 200 TERRA | 200 | A | AD | I | A.AD.I.200 | A.AD.I.005 | ADUTORA DN 200
6601040 | SV DE IMPL POCO VISITA | XXX | E | XX | I | E.XX.I.XXX | E.XX.I.XXX | Verificar o escopo da TR ou do aditivo para o PEP mais apropriado
6600153 | SV DE IMPL DE COLETOR TRONCO DN 900 | 900 | E | CT | I | E.CT.I.900 | E.CT.I.115 | COLETOR TRONCO DN 900
6600134 | SV DE IMPL DE COLETOR TRONCO DN 1200 | 1200 | E | CT | I | E.CT.I.1200 | E.CT.I.119 | COLETOR TRONCO DN 1.200
6601610 | SV DE IMPL DE COLETOR TRONCO DN 1500 | 1500 | E | CT | I | E.CT.I.1500 | E.CT.I.122 | COLETOR TRONCO DN 1.500
6601838 | SV IMPL RD COL PEAD 150MM PVM 0-1,25M | 150 | E | RC | I | E.RC.I.150 | E.RC.I.002 | REDE COLETORA DN 150
6601854 | SV IMPL RD COL PEAD 150MM PVM 1,26-2M | 150 | E | RC | I | E.RC.I.150 | E.RC.I.002 | REDE COLETORA DN 150
6601858 | SV IMPL RD COL PEAD 150MM PVM 2,01-3M | 150 | E | RC | I | E.RC.I.150 | E.RC.I.002 | REDE COLETORA DN 150
6601866 | SV IMPL RD COL PEAD 150MM PVM 3,01-4M | 150 | E | RC | I | E.RC.I.150 | E.RC.I.002 | REDE COLETORA DN 150
6601623 | SV IMPL RD COL PEAD 150MM 0-1,25M | 150 | E | RC | I | E.RC.I.150 | E.RC.I.002 | REDE COLETORA DN 150
6601852 | SV IMPL RD COL PEAD 150MM 1,26-2M | 150 | E | RC | I | E.RC.I.150 | E.RC.I.002 | REDE COLETORA DN 150
6601863 | SV IMPL RD COL PEAD 150MM 2,01-3M | 150 | E | RC | I | E.RC.I.150 | E.RC.I.002 | REDE COLETORA DN 150
6601859 | SV IMPL RD COL PEAD 150MM 3,01-4M | 150 | E | RC | I | E.RC.I.150 | E.RC.I.002 | REDE COLETORA DN 150
6601626 | SV IMPL RD COL PEAD 150MM 4,01-5M | 150 | E | RC | I | E.RC.I.150 | E.RC.I.002 | REDE COLETORA DN 150
6601622 | SV IMPL RD COL PEAD 200MM PVM 1,26-2M | 200 | E | RC | I | E.RC.I.200 | E.RC.I.003 | REDE COLETORA DN 200
6601851 | SV IMPL RD COL PEAD 200MM PVM 2,01-3M | 200 | E | RC | I | E.RC.I.200 | E.RC.I.003 | REDE COLETORA DN 200
6601860 | SV IMPL RD COL PEAD 200MM 1,26-2M | 200 | E | RC | I | E.RC.I.200 | E.RC.I.003 | REDE COLETORA DN 200
6601642 | SV IMPL RD COL PEAD 200MM 2,01-3M | 200 | E | RC | I | E.RC.I.200 | E.RC.I.003 | REDE COLETORA DN 200
6601637 | SV IMPL RD COL PEAD 250MM PVM 2,01-3M | 250 | E | RC | I | E.RC.I.250 | E.RC.I.004 | REDE COLETORA DN 250
6601865 | SV IMPL RD COL PEAD 250MM PVM 3,01-4M | 250 | E | RC | I | E.RC.I.250 | E.RC.I.004 | REDE COLETORA DN 250
6601631 | SV IMPL RD COL PEAD 250MM 2,01-3M | 250 | E | RC | I | E.RC.I.250 | E.RC.I.004 | REDE COLETORA DN 250
6601634 | SV IMPL RD COL PEAD 250MM 3,01-4M | 250 | E | RC | I | E.RC.I.250 | E.RC.I.004 | REDE COLETORA DN 250
6601862 | SV IMPL RD COL PEAD 300MM PVM 4,01-5M | 300 | E | RC | I | E.RC.I.300 | E.RC.I.005 | REDE COLETORA DN 300
6601660 | SV IMPL RD COL PEAD 300MM 4,01-5M | 300 | E | RC | I | E.RC.I.300 | E.RC.I.005 | REDE COLETORA DN 300
6601777 | SV IMPL RD COL PE100 250MM 0-1,25M | 250 | E | RC | I | E.RC.I.250 | E.RC.I.004 | REDE COLETORA DN 250
6601773 | SV IMPL RD COL PE100 250MM 1,26-2M | 250 | E | RC | I | E.RC.I.250 | E.RC.I.004 | REDE COLETORA DN 250
6601754 | SV IMPL RD COL PE100 250MM 2,01-3M | 250 | E | RC | I | E.RC.I.250 | E.RC.I.004 | REDE COLETORA DN 250
6601850 | SV IMPL RD COL PEAD 150MM PVM 4,01-5M | 150 | E | RC | I | E.RC.I.150 | E.RC.I.002 | REDE COLETORA DN 150
6601839 | SV IMPL RD COL PEAD 200MM PVM 3,01-4M | 200 | E | RC | I | E.RC.I.200 | E.RC.I.003 | REDE COLETORA DN 200
6601668 | SV IMPL RD COL PEAD 400MM PVM 3,01-4M | 400 | E | RC | I | E.RC.I.400 | E.RC.I.006 | REDE COLETORA DN 400
6601669 | SV IMPL RD COL PEAD 400MM PVM 4,01-5M | 400 | E | RC | I | E.RC.I.400 | E.RC.I.006 | REDE COLETORA DN 400
6601745 | SV IMPL RD COL PE100 180MM PVM 2,01-3M | 200 | E | RC | I | E.RC.I.200 | E.RC.I.003 | REDE COLETORA DN 200
6601729 | SV IMPL RD COL PE100 180MM 2,01-3M | 200 | E | RC | I | E.RC.I.200 | E.RC.I.003 | REDE COLETORA DN 200
6601714 | SV IMPL RD COL PE100 180MM PVM 3,01-4M | 200 | E | RC | I | E.RC.I.200 | E.RC.I.003 | REDE COLETORA DN 200
6601757 | SV IMPL RD COL PE100 225MM PVM 3,01-4M | 250 | E | RC | I | E.RC.I.250 | E.RC.I.004 | REDE COLETORA DN 250
6601665 | SV IMPL RD COL PEAD 400MM PVM 2,01-3M | 400 | E | RC | I | E.RC.I.400 | E.RC.I.006 | REDE COLETORA DN 400
6601677 | SV IMPL RD COL PEAD 450MM PVM 3,01-4M | 400 | E | RC | I | E.RC.I.400 | E.RC.I.006 | REDE COLETORA DN 400
6601679 | SV IMPL RD COL PEAD 450MM PVM 4,01-5M | 400 | E | RC | I | E.RC.I.400 | E.RC.I.006 | REDE COLETORA DN 400
6601790 | SV IMPL RD COL PE100 355MM 1,26-2M | 400 | E | RC | I | E.RC.I.400 | E.RC.I.006 | REDE COLETORA DN 400
6601615 | SV IMPL RD COL PE100 355MM 2,01-3M | 400 | E | RC | I | E.RC.I.400 | E.RC.I.006 | REDE COLETORA DN 400
6601809 | SV IMPL RD COL PE100 355MM 3,01-4M | 400 | E | RC | I | E.RC.I.400 | E.RC.I.006 | REDE COLETORA DN 400
6601814 | SV IMPL RD COL PE100 355MM PVM 2,01-3M | 400 | E | RC | I | E.RC.I.400 | E.RC.I.006 | REDE COLETORA DN 400
6601749 | SV IMPL RD COL PE100 355MM PVM 1,26-2M | 400 | E | RC | I | E.RC.I.400 | E.RC.I.006 | REDE COLETORA DN 400
6601803 | SV IMPL RD COL PE100 350MM 1,26-2M | 400 | E | RC | I | E.RC.I.400 | E.RC.I.006 | REDE COLETORA DN 400
6601641 | SV IMPL RD COL PEAD 300MM PVM 5,01-6M | 300 | E | RC | I | E.RC.I.300 | E.RC.I.005 | REDE COLETORA DN 300
6601787 | SV IMPL RD COL PE100 250MM PVM 1,26-2M | 250 | E | RC | I | E.RC.I.250 | E.RC.I.004 | REDE COLETORA DN 250
6601762 | SV IMPL RD COL PE100 250MM PVM 2,01-3M | 250 | E | RC | I | E.RC.I.250 | E.RC.I.004 | REDE COLETORA DN 250
6601636 | SV IMPL RD COL PEAD 200MM 3,01-4M | 200 | E | RC | I | E.RC.I.200 | E.RC.I.003 | REDE COLETORA DN 200
6601628 | SV IMPL RD COL PEAD 200MM 4,01-5M | 200 | E | RC | I | E.RC.I.200 | E.RC.I.003 | REDE COLETORA DN 200
6601645 | SV IMPL RD COL PEAD 250MM 4,01-5M | 250 | E | RC | I | E.RC.I.250 | E.RC.I.004 | REDE COLETORA DN 250
6601709 | SV IMPL RD COL PE100 90MM 1,26-2M | 100 | E | RC | I | E.RC.I.100 | E.RC.I.001 | REDE COLETORA DN 100
6601689 | SV IMPL RD COL PE100 90MM 2,01-3M | 100 | E | RC | I | E.RC.I.100 | E.RC.I.001 | REDE COLETORA DN 100
6601635 | SV IMPL RD COL PEAD 200MM 0-1,25M | 200 | E | RC | I | E.RC.I.200 | E.RC.I.003 | REDE COLETORA DN 200
6601711 | SV IMPL RD COL PE100 140MM PVM 0-1,25M | 150 | E | RC | I | E.RC.I.150 | E.RC.I.002 | REDE COLETORA DN 150
6601632 | SV IMPL RD COL PEAD 200MM PVM 0-1,25M | 200 | E | RC | I | E.RC.I.200 | E.RC.I.003 | REDE COLETORA DN 200
6601638 | SV IMPL RD COL PEAD 250MM PVM 0-1,25M | 250 | E | RC | I | E.RC.I.250 | E.RC.I.004 | REDE COLETORA DN 250
6601639 | SV IMPL RD COL PEAD 250MM PVM 1,26-2M | 250 | E | RC | I | E.RC.I.250 | E.RC.I.004 | REDE COLETORA DN 250
6601644 | SV IMPL RD COL PEAD 250MM 1,26-2M | 250 | E | RC | I | E.RC.I.250 | E.RC.I.004 | REDE COLETORA DN 250
6601648 | SV IMPL RD COL PEAD 300MM PVM 0-1,25M | 300 | E | RC | I | E.RC.I.300 | E.RC.I.005 | REDE COLETORA DN 300
6601650 | SV IMPL RD COL PEAD 300MM PVM 1,26-2M | 300 | E | RC | I | E.RC.I.300 | E.RC.I.005 | REDE COLETORA DN 300
6601652 | SV IMPL RD COL PEAD 300MM PVM 2,01-3M | 300 | E | RC | I | E.RC.I.300 | E.RC.I.005 | REDE COLETORA DN 300
6601646 | SV IMPL RD COL PEAD 300MM 1,26-2M | 300 | E | RC | I | E.RC.I.300 | E.RC.I.005 | REDE COLETORA DN 300
6601613 | SV IMPL RD COL ADS 450MM 2,01-3M | 400 | E | RC | I | E.RC.I.400 | E.RC.I.006 | REDE COLETORA DN 400
6601834 | SV IMPL RD COL ADS 450MM 1,26-2M | 400 | E | RC | I | E.RC.I.400 | E.RC.I.006 | REDE COLETORA DN 400
6601812 | SV IMPL RD COL PE100 500MM 2,01-3M | 400 | E | RC | I | E.RC.I.400 | E.RC.I.006 | REDE COLETORA DN 400
6601832 | SV IMPL RD COL PE100 500MM PVM 2,01-3M | 400 | E | RC | I | E.RC.I.400 | E.RC.I.006 | REDE COLETORA DN 400
6601843 | SV IMPL RD COL ADS 500MM PVM 3,01-4M | 400 | E | RC | I | E.RC.I.400 | E.RC.I.006 | REDE COLETORA DN 400
6601801 | SV IMPL RD COL PE100 500MM PVM 1,26-2M | 400 | E | RC | I | E.RC.I.400 | E.RC.I.006 | REDE COLETORA DN 400
6601702 | SV IMPL RD COL PE100 180MM PVM 1,26-2M | 200 | E | RC | I | E.RC.I.200 | E.RC.I.003 | REDE COLETORA DN 200
6601842 | SV IMPL RD COL FOFO 200MM AEREO 0-0,78M | 200 | E | RC | I | E.RC.I.200 | E.RC.I.003 | REDE COLETORA DN 200
6601760 | SV IMPL RD COL PE100 250MM PVM 0-1,25M | 250 | E | RC | I | E.RC.I.250 | E.RC.I.004 | REDE COLETORA DN 250
6601744 | SV IMPL RD COL PE100 180MM PVM 0-1,25M | 200 | E | RC | I | E.RC.I.200 | E.RC.I.003 | REDE COLETORA DN 200
6601741 | SV IMPL RD COL PE100 160MM PVM 2,01-3M | 200 | E | RC | I | E.RC.I.200 | E.RC.I.003 | REDE COLETORA DN 200
6601723 | SV IMPL RD COL PE100 160MM PVM 1,26-2M | 200 | E | RC | I | E.RC.I.200 | E.RC.I.003 | REDE COLETORA DN 200
6601680 | SV IMPL RD COL PE100 90MM PVM 1,26-2M | 100 | E | RC | I | E.RC.I.100 | E.RC.I.001 | REDE COLETORA DN 100
6601703 | SV IMPL RD COL PE100 90MM PVM 2,01-3M | 100 | E | RC | I | E.RC.I.100 | E.RC.I.001 | REDE COLETORA DN 100
6601698 | SV IMPL RD COL PE100 90MM PVM 0-1,25M | 100 | E | RC | I | E.RC.I.100 | E.RC.I.001 | REDE COLETORA DN 100
6600278 | SV DE IMPL DE LINHA DE RECALQUE DN 600 | 600 | E | LR | I | E.LR.I.600 | E.LR.I.010 | LINHA DE RECALQUE DN 600
6601541 | SV DE IMPL DE EQUIPAMENTO ELET E MEC | XXX | X | XX | X | X.XX.X.XXX | X.XX.X.XXX | Verificar o escopo da TR ou do aditivo para o PEP mais apropriado
6601838 | SVSV IMPL RD COL PVC 150MM PAV 0-1,25M | 150 | E | RC | I | E.RC.I.150 | E.RC.I.002 | REDE COLETORA DN 150
6601854 | SV IMPL RD COL PVC 150MM PAV 1,26-2M | 150 | E | RC | I | E.RC.I.150 | E.RC.I.002 | REDE COLETORA DN 150
6601858 | SV IMPL RD COL PVC 150MM PAV 2,01-3M | 150 | E | RC | I | E.RC.I.150 | E.RC.I.002 | REDE COLETORA DN 150
6601866 | SV IMPL RD COL PVC 150MM PAV 3,01-4M | 150 | E | RC | I | E.RC.I.150 | E.RC.I.002 | REDE COLETORA DN 150
6601623 | SV IMPL RD COL PVC 150MM 0-1,25M | 150 | E | RC | I | E.RC.I.150 | E.RC.I.002 | REDE COLETORA DN 150
6601852 | SV IMPL RD COL PVC 150MM 1,26-2M | 150 | E | RC | I | E.RC.I.150 | E.RC.I.002 | REDE COLETORA DN 150
6601863 | SV IMPL RD COL PVC 150MM 2,01-3M | 150 | E | RC | I | E.RC.I.150 | E.RC.I.002 | REDE COLETORA DN 150
6601859 | SV IMPL RD COL PVC 150MM 3,01-4M | 150 | E | RC | I | E.RC.I.150 | E.RC.I.002 | REDE COLETORA DN 150
6601626 | SV IMPL RD COL PVC 150MM 4,01-5M | 150 | E | RC | I | E.RC.I.150 | E.RC.I.002 | REDE COLETORA DN 150
6601622 | SV IMPL RD COL PVC 200MM PAV 1,26-2M | 200 | E | RC | I | E.RC.I.200 | E.RC.I.003 | REDE COLETORA DN 200
6601851 | SV IMPL RD COL PVC 200MM PAV 2,01-3M | 200 | E | RC | I | E.RC.I.200 | E.RC.I.003 | REDE COLETORA DN 200
6601860 | SV IMPL RD COL PVC 200MM 1,26-2M | 200 | E | RC | I | E.RC.I.200 | E.RC.I.003 | REDE COLETORA DN 200
6601642 | SV IMPL RD COL PVC 200MM 2,01-3M | 200 | E | RC | I | E.RC.I.200 | E.RC.I.003 | REDE COLETORA DN 200
6601637 | SV IMPL RD COL PVC 250MM PAV 2,01-3M | 250 | E | RC | I | E.RC.I.250 | E.RC.I.004 | REDE COLETORA DN 250
6601865 | SV IMPL RD COL PVC 250MM PAV 3,01-4M | 250 | E | RC | I | E.RC.I.250 | E.RC.I.004 | REDE COLETORA DN 250
6601631 | SV IMPL RD COL PVC 250MM 2,01-3M | 250 | E | RC | I | E.RC.I.250 | E.RC.I.004 | REDE COLETORA DN 250
6601634 | SV IMPL RD COL PVC 250MM 3,01-4M | 250 | E | RC | I | E.RC.I.250 | E.RC.I.004 | REDE COLETORA DN 250
6601862 | SV IMPL RD COL PVC 300MM PAV 4,01-5M | 300 | E | RC | I | E.RC.I.300 | E.RC.I.005 | REDE COLETORA DN 300
6601660 | SV IMPL RD COL PVC 300MM 4,01-5M | 300 | E | RC | I | E.RC.I.300 | E.RC.I.005 | REDE COLETORA DN 300
6601777 | SV IMPL RD COL PEAD 250MM 0-1,25M | 250 | E | RC | I | E.RC.I.250 | E.RC.I.004 | REDE COLETORA DN 250
6601850 | SV IMPL RD COL PVC 150MM PAV 4,01-5M | 150 | E | RC | I | E.RC.I.150 | E.RC.I.002 | REDE COLETORA DN 150
6601839 | SV IMPL RD COL PVC 200MM PAV 3,01-4M | 200 | E | RC | I | E.RC.I.200 | E.RC.I.003 | REDE COLETORA DN 200
6601817 | SV IMPL RD COL PVC 350MM PAV 2,01-3,00M | 400 | E | RC | I | E.RC.I.400 | E.RC.I.006 | REDE COLETORA DN 400
6601871 | SV IMPL RD COL PVC 350MM 1,26-2,00M | 400 | E | RC | I | E.RC.I.400 | E.RC.I.006 | REDE COLETORA DN 400
6601668 | SV IMPL RD COL PVC 400MM PAV 3,01-4M | 400 | E | RC | I | E.RC.I.400 | E.RC.I.006 | REDE COLETORA DN 400
6601669 | SV IMPL RD COL PVC 400MM PAV 4,01-5M | 400 | E | RC | I | E.RC.I.400 | E.RC.I.006 | REDE COLETORA DN 400
6601745 | SV IMPL RD COL PEAD 180MM PAV 2,01-3M | 200 | E | RC | I | E.RC.I.200 | E.RC.I.003 | REDE COLETORA DN 200
6601729 | SV IMPL RD COL PEAD 180MM 2,01-3M | 200 | E | RC | I | E.RC.I.200 | E.RC.I.003 | REDE COLETORA DN 200
6601714 | SV IMPL RD COL PEAD 180MM PAV 3,01-4M | 200 | E | RC | I | E.RC.I.200 | E.RC.I.003 | REDE COLETORA DN 200
6601757 | SV IMPL RD COL PEAD 225MM PAV 3,01-4M | 200 | E | RC | I | E.RC.I.200 | E.RC.I.003 | REDE COLETORA DN 200
6601665 | SV IMPL RD COL PVC 400MM PAV 2,01-3M | 400 | E | RC | I | E.RC.I.400 | E.RC.I.006 | REDE COLETORA DN 400
6601677 | SV IMPL RD COL PVC 450MM PAV 3,01-4M | 400 | E | RC | I | E.RC.I.400 | E.RC.I.006 | REDE COLETORA DN 400
6601679 | SV IMPL RD COL PVC 450MM PAV 4,01-5M | 400 | E | RC | I | E.RC.I.400 | E.RC.I.006 | REDE COLETORA DN 400
6601790 | SV IMPL RD COL PEAD 355MM 1,26-2M | 400 | E | RC | I | E.RC.I.400 | E.RC.I.006 | REDE COLETORA DN 400
6601615 | SV IMPL RD COL PEAD 355MM 2,01-3M | 400 | E | RC | I | E.RC.I.400 | E.RC.I.006 | REDE COLETORA DN 400
6601809 | SV IMPL RD COL PEAD 355MM 3,01-4M | 400 | E | RC | I | E.RC.I.400 | E.RC.I.006 | REDE COLETORA DN 400
6601749 | SV IMPL RD COL PEAD 355MM PAV 1,26-2M | 400 | E | RC | I | E.RC.I.400 | E.RC.I.006 | REDE COLETORA DN 400
6601814 | SV IMPL RD COL PEAD 355MM PAV 2,01-3M | 400 | E | RC | I | E.RC.I.400 | E.RC.I.006 | REDE COLETORA DN 400
6601803 | SV IMPL RD COL PEAD 350MM 1,26-2M | 400 | E | RC | I | E.RC.I.400 | E.RC.I.006 | REDE COLETORA DN 400
6601641 | SV IMPL RD COL PVC 300MM PAV 5,01-6M | 300 | E | RC | I | E.RC.I.300 | E.RC.I.005 | REDE COLETORA DN 300
6601880 | SV IMPL RD COL PVC 350MM 5,01-6,00M | 400 | E | RC | I | E.RC.I.400 | E.RC.I.006 | REDE COLETORA DN 400
6601820 | SV IMPL RD COL PEAD 355MM 6,01-7M | 400 | E | RC | I | E.RC.I.400 | E.RC.I.006 | REDE COLETORA DN 400
6601787 | SV IMPL RD COL PEAD 250MM PAV 1,26-2M | 250 | E | RC | I | E.RC.I.250 | E.RC.I.004 | REDE COLETORA DN 250
6601762 | SV IMPL RD COL PEAD 250MM PAV 2,01-3M | 250 | E | RC | I | E.RC.I.250 | E.RC.I.004 | REDE COLETORA DN 250
6601636 | SV IMPL RD COL PVC 200MM 3,01-4M | 200 | E | RC | I | E.RC.I.200 | E.RC.I.003 | REDE COLETORA DN 200
6601628 | SV IMPL RD COL PVC 200MM 4,01-5M | 200 | E | RC | I | E.RC.I.200 | E.RC.I.003 | REDE COLETORA DN 200
6601645 | SV IMPL RD COL PVC 250MM 4,01-5M | 250 | E | RC | I | E.RC.I.250 | E.RC.I.004 | REDE COLETORA DN 250
6601709 | SV IMPL RD COL PEAD 90MM 1,26-2M | 100 | E | RC | I | E.RC.I.100 | E.RC.I.001 | REDE COLETORA DN 100
6601689 | SV IMPL RD COL PEAD 90MM 2,01-3M | 100 | E | RC | I | E.RC.I.100 | E.RC.I.001 | REDE COLETORA DN 100
6601635 | SV IMPL RD COL PVC 200MM 0-1,25M | 200 | E | RC | I | E.RC.I.200 | E.RC.I.003 | REDE COLETORA DN 200
6601711 | SV IMPL RD COL PEAD 140MM PAV 0-1,25M | 150 | E | RC | I | E.RC.I.150 | E.RC.I.002 | REDE COLETORA DN 150
6601638 | SV IMPL RD COL PVC 250MM PAV 0-1,25M | 250 | E | RC | I | E.RC.I.250 | E.RC.I.004 | REDE COLETORA DN 250
6601639 | SV IMPL RD COL PVC 250MM PAV 1,26-2M | 250 | E | RC | I | E.RC.I.250 | E.RC.I.004 | REDE COLETORA DN 250
6601644 | SV IMPL RD COL PVC 250MM 1,26-2M | 250 | E | RC | I | E.RC.I.250 | E.RC.I.004 | REDE COLETORA DN 250
6601648 | SV IMPL RD COL PVC 300MM PAV 0-1,25M | 300 | E | RC | I | E.RC.I.300 | E.RC.I.005 | REDE COLETORA DN 300
6601650 | SV IMPL RD COL PVC 300MM PAV 1,26-2M | 300 | E | RC | I | E.RC.I.300 | E.RC.I.005 | REDE COLETORA DN 300
6601652 | SV IMPL RD COL PVC 300MM PAV 2,01-3M | 300 | E | RC | I | E.RC.I.300 | E.RC.I.005 | REDE COLETORA DN 300
6601646 | SV IMPL RD COL PVC 300MM 1,26-2M | 300 | E | RC | I | E.RC.I.300 | E.RC.I.005 | REDE COLETORA DN 300
6601812 | SV IMPL RD COL PEAD 500MM 2,01-3M | 400 | E | RC | I | E.RC.I.400 | E.RC.I.006 | REDE COLETORA DN 400
6601801 | SV IMPL RD COL PEAD 500MM PAV 1,26-2M | 400 | E | RC | I | E.RC.I.400 | E.RC.I.006 | REDE COLETORA DN 400
6601832 | SV IMPL RD COL PEAD 500MM PAV 2,01-3M | 400 | E | RC | I | E.RC.I.400 | E.RC.I.006 | REDE COLETORA DN 400
6601843 | SV IMPL RD COL ADS 500MM PAV 3,01-4M | 400 | E | RC | I | E.RC.I.400 | E.RC.I.006 | REDE COLETORA DN 400
6601744 | SV IMPL RD COL PEAD 180MM PAV 0-1,25M | 200 | E | RC | I | E.RC.I.200 | E.RC.I.003 | REDE COLETORA DN 200
6601702 | SV IMPL RD COL PEAD 180MM PAV 1,26-2M | 200 | E | RC | I | E.RC.I.200 | E.RC.I.003 | REDE COLETORA DN 200
6601760 | SV IMPL RD COL PEAD 250MM PAV 0-1,25M | 250 | E | RC | I | E.RC.I.250 | E.RC.I.004 | REDE COLETORA DN 250
6601723 | SV IMPL RD COL PEAD 160MM PAV 1,26-2M | 200 | E | RC | I | E.RC.I.200 | E.RC.I.003 | REDE COLETORA DN 200
6601741 | SV IMPL RD COL PEAD 160MM PAV 2,01-3M | 200 | E | RC | I | E.RC.I.200 | E.RC.I.003 | REDE COLETORA DN 200
6601698 | SV IMPL RD COL PEAD 90MM PAV 0-1,25M | 100 | E | RC | I | E.RC.I.100 | E.RC.I.001 | REDE COLETORA DN 100
6601680 | SV IMPL RD COL PEAD 90MM PAV 1,26-2M | 100 | E | RC | I | E.RC.I.100 | E.RC.I.001 | REDE COLETORA DN 100
6601703 | SV IMPL RD COL PEAD 90MM PAV 2,01-3M | 100 | E | RC | I | E.RC.I.100 | E.RC.I.001 | REDE COLETORA DN 100
6600402 | SV DE IMPL RD COL DN 150 ASF PRF 1,75M | 150 | E | RC | I | E.RC.I.150 | E.RC.I.002 | REDE COLETORA DN 150
6600405 | SV DE IMPL RD COL DN 150 ASF PRF 4,00M | 150 | E | RC | I | E.RC.I.150 | E.RC.I.002 | REDE COLETORA DN 150
6600406 | SV DE IMPL RD COL DN 150 ASF PRF 5,00M | 150 | E | RC | I | E.RC.I.150 | E.RC.I.002 | REDE COLETORA DN 150
6600415 | SV DE IMPL RD COL DN 150 P INT PRF 1,25M | 150 | E | RC | I | E.RC.I.150 | E.RC.I.002 | REDE COLETORA DN 150
6600410 | SV DE IMPL RD COL DN 150 CALC PRF 2,00M | 150 | E | RC | I | E.RC.I.150 | E.RC.I.002 | REDE COLETORA DN 150
6600411 | SV DE IMPL RD COL DN 150 CALC PRF 3,00M | 150 | E | RC | I | E.RC.I.150 | E.RC.I.002 | REDE COLETORA DN 150
6600423 | SV DE IMPL RD COL DN 150 TERRA PRF 1,25M | 150 | E | RC | I | E.RC.I.150 | E.RC.I.002 | REDE COLETORA DN 150
6600424 | SV DE IMPL RD COL DN 150 TERRA PRF 1,75M | 150 | E | RC | I | E.RC.I.150 | E.RC.I.002 | REDE COLETORA DN 150
6600425 | SV DE IMPL RD COL DN 150 TERRA PRF 2,00M | 150 | E | RC | I | E.RC.I.150 | E.RC.I.002 | REDE COLETORA DN 150
6600426 | SV DE IMPL RD COL DN 150 TERRA PRF 3,00M | 150 | E | RC | I | E.RC.I.150 | E.RC.I.002 | REDE COLETORA DN 150
6600427 | SV DE IMPL RD COL DN 150 TERRA PRF 4,00M | 150 | E | RC | I | E.RC.I.150 | E.RC.I.002 | REDE COLETORA DN 150
6600428 | SV DE IMPL RD COL DN 150 TERRA PRF 5,00M | 150 | E | RC | I | E.RC.I.150 | E.RC.I.002 | REDE COLETORA DN 150
6600567 | SV DE IMPL RDE COL DN 150 PROF 4,00M | 150 | E | RC | I | E.RC.I.150 | E.RC.I.002 | REDE COLETORA DN 150
6600429 | SV DE IMPL RD COL DN 150 TERRA PRF 6,00M | 150 | E | RC | I | E.RC.I.150 | E.RC.I.002 | REDE COLETORA DN 150
6600430 | SV DE IMPL RD COL DN 200 ASF PRF 1,25M | 200 | E | RC | I | E.RC.I.200 | E.RC.I.003 | REDE COLETORA DN 200
6600431 | SV DE IMPL RD COL DN 200 ASF PRF 1,75M | 200 | E | RC | I | E.RC.I.200 | E.RC.I.003 | REDE COLETORA DN 200
6600432 | SV DE IMPL RD COL DN 200 ASF PRF 2,00M | 200 | E | RC | I | E.RC.I.200 | E.RC.I.003 | REDE COLETORA DN 200
6600453 | SV DE IMPL RD COL DN 200 TERRA PRF 1,75M | 200 | E | RC | I | E.RC.I.200 | E.RC.I.003 | REDE COLETORA DN 200
6600454 | SV DE IMPL RD COL DN 200 TERRA PRF 2,00M | 200 | E | RC | I | E.RC.I.200 | E.RC.I.003 | REDE COLETORA DN 200
6600459 | SV DE IMPL RD COL DN 250 ASF PRF 1,25M | 250 | E | RC | I | E.RC.I.250 | E.RC.I.004 | REDE COLETORA DN 250
6600461 | SV DE IMPL RD COL DN 250 ASF PRF 2,00M | 250 | E | RC | I | E.RC.I.250 | E.RC.I.004 | REDE COLETORA DN 250
6600462 | SV DE IMPL RD COL DN 250 ASF PRF 3,00M | 250 | E | RC | I | E.RC.I.250 | E.RC.I.004 | REDE COLETORA DN 250
6600463 | SV DE IMPL RD COL DN 250 ASF PRF 4,00M | 250 | E | RC | I | E.RC.I.250 | E.RC.I.004 | REDE COLETORA DN 250
6600464 | SV DE IMPL RD COL DN 250 ASF PRF 5,00M | 250 | E | RC | I | E.RC.I.250 | E.RC.I.004 | REDE COLETORA DN 250
6600489 | SV DE IMPL RD COL DN 300 ASF PRF 1,75M | 300 | E | RC | I | E.RC.I.300 | E.RC.I.005 | REDE COLETORA DN 300
6600490 | SV DE IMPL RD COL DN 300 ASF PRF 2,00M | 300 | E | RC | I | E.RC.I.300 | E.RC.I.005 | REDE COLETORA DN 300
6600492 | SV DE IMPL RD COL DN 300 ASF PRF 4,00M | 300 | E | RC | I | E.RC.I.300 | E.RC.I.005 | REDE COLETORA DN 300
6600511 | SV DE IMPL RD COL DN 300 TERRA PRF 1,75M | 300 | E | RC | I | E.RC.I.300 | E.RC.I.005 | REDE COLETORA DN 300
6600512 | SV DE IMPL RD COL DN 300 TERRA PRF 2,00M | 300 | E | RC | I | E.RC.I.300 | E.RC.I.005 | REDE COLETORA DN 300
6600513 | SV DE IMPL RD COL DN 300 TERRA PRF 3,00M | 300 | E | RC | I | E.RC.I.300 | E.RC.I.005 | REDE COLETORA DN 300
6600514 | SV DE IMPL RD COL DN 300 TERRA PRF 4,00M | 300 | E | RC | I | E.RC.I.300 | E.RC.I.005 | REDE COLETORA DN 300
6600515 | SV DE IMPL RD COL DN 300 TERRA PRF 5,00M | 300 | E | RC | I | E.RC.I.300 | E.RC.I.005 | REDE COLETORA DN 300
6600516 | SV DE IMPL RD COL DN 300 TERRA PRF 6,00M | 300 | E | RC | I | E.RC.I.300 | E.RC.I.005 | REDE COLETORA DN 300
6601299 | SV DE IMPL RD COL DN 350 ASF PRF 3,00M | 400 | E | RC | I | E.RC.I.400 | E.RC.I.006 | REDE COLETORA DN 400
6601262 | SV DE IMPL RD COL DN 350 ASF PRF 4,00M | 400 | E | RC | I | E.RC.I.400 | E.RC.I.006 | REDE COLETORA DN 400
6601041 | SV DE IMPL TERMINAL DE LIMPEZA | XXX | X | XX | X | X.XX.X.XXX | X.XX.X.XXX | Verificar o escopo da TR ou do aditivo para o PEP mais apropriado
6600363 | SV DE IMPL LIN RECALQUE DN 450 TERRA | 450 | E | LR | I | E.LR.I.450 | E.LR.I.008 | LINHA DE RECALQUE DN 450
6600362 | SV DE IMPL LIN RECALQUE DN 450 P INT | 450 | E | LR | I | E.LR.I.450 | E.LR.I.008 | LINHA DE RECALQUE DN 450
6600404 | SV DE IMPL RD COL DN 150 ASF PRF 3,00M | 150 | E | RC | I | E.RC.I.150 | E.RC.I.002 | REDE COLETORA DN 150
6600455 | SV DE IMPL RD COL DN 200 TERRA PRF 3,00M | 200 | E | RC | I | E.RC.I.200 | E.RC.I.003 | REDE COLETORA DN 200
6600433 | SV DE IMPL RD COL DN 200 ASF PRF 3,00M | 200 | E | RC | I | E.RC.I.200 | E.RC.I.003 | REDE COLETORA DN 200
6600484 | SV DE IMPL RD COL DN 250 TERRA PRF 3,00M | 250 | E | RC | I | E.RC.I.250 | E.RC.I.004 | REDE COLETORA DN 250
6600417 | SV DE IMPL RD COL DN 150 P INT PRF 2,00M | 150 | E | RC | I | E.RC.I.150 | E.RC.I.002 | REDE COLETORA DN 150
6600418 | SV DE IMPL RD COL DN 150 P INT PRF 3,00M | 150 | E | RC | I | E.RC.I.150 | E.RC.I.002 | REDE COLETORA DN 150
6600257 | SV DE IMPL DE LIN RECALQUE DN 250 ASF | 250 | E | LR | I | E.LR.I.250 | E.LR.I.004 | LINHA DE RECALQUE DN 250
6600256 | SV DE IMPL DE LIN RECALQUE DN 200 ASF | 200 | E | LR | I | E.LR.I.200 | E.LR.I.003 | LINHA DE RECALQUE DN 200
6601180 | SV IMPL CANALETA DRENAGEM AGUAS PLUVIAIS | XXX | X | XX | X | X.XX.X.XXX | X.XX.X.XXX | Verificar o escopo da TR ou do aditivo para o PEP mais apropriado
6600274 | SV DE IMPL DE LINHA DE RECALQUE DN 400 | 400 | E | LR | I | E.LR.I.400 | E.LR.I.007 | LINHA DE RECALQUE DN 400
6600280 | SV DE IMPL DE LINHA DE RECALQUE DN 750 | 750 | E | LR | I | E.LR.I.750 | E.LR.I.012 | LINHA DE RECALQUE DN 750
6601373 | SV DE IMPL RD COL PRF ATE 3M QTK | XXX | E | RC | I | E.RC.I.XXX | E.RC.I.XXX | Verificar o escopo da TR ou do aditivo para o PEP mais apropriado
6601394 | SV DE IMPL DE REDE COL DN315–355 N/DEST | 400 | E | RC | I | E.RC.I.400 | E.RC.I.006 | REDE COLETORA DN 400
6601581 | SV DE IMPL DE LINHA DE RECALQUE DN315 | 300 | E | LR | I | E.LR.I.300 | E.LR.I.005 | LINHA DE RECALQUE DN 300
6601013 | SV DE IMPLANTACAO DE ADUTORA DN 280 | 300 | A | AD | I | A.AD.I.300 | A.AD.I.007 | ADUTORA DN 300
6600260 | SV DE IMPL DE LIN RECALQUE DN 400 ASF | 400 | E | LR | I | E.LR.I.400 | E.LR.I.007 | LINHA DE RECALQUE DN 400
6601948 | SV IMPL COLETOR TRONCO DN300 MND PRF 4M | 300 | E | CT | I | E.CT.I.300 | E.CT.I.103 | COLETOR TRONCO DN 300
6601947 | SV IMPL LIN RECALQUE DN300 MND PRF 0-2M | 300 | E | LR | I | E.LR.I.300 | E.LR.I.005 | LINHA DE RECALQUE DN 300
6600255 | SV DE IMPL DE LIN RECALQUE DN 150 ASF | 150 | E | LR | I | E.LR.I.150 | E.LR.I.002 | LINHA DE RECALQUE DN 150
6601982 | SV IMPL CANALETA DREN AG PLUVIAIS DN400 | XXX | X | XX | X | X.XX.X.XXX | X.XX.X.XXX | Verificar o escopo da TR ou do aditivo para o PEP mais apropriado
6601990 | SV DE IMPL DRENAGEM DN400 TERRA | XXX | X | XX | X | X.XX.X.XXX | X.XX.X.XXX | Verificar o escopo da TR ou do aditivo para o PEP mais apropriado
6600086 | SV DE IMPL DE ADUTORA DN 600 ASFALTO | 600 | A | AD | I | A.AD.I.600 | A.AD.I.012 | ADUTORA DN 600
6601316 | SV DE IMPL DE REDE DISTR DN 63 ASFALTO | 50 | A | RD | I | A.RD.I.50 | A.RD.I.001 | REDE DE DISTRIBUIÇÃO DE ÁGUA DN 50
6600491 | SV DE IMPL RD COL DN 300 ASF PRF 3,00M | 300 | E | RC | I | E.RC.I.300 | E.RC.I.005 | REDE COLETORA DN 300
6601280 | SV DE IMPL DE LIN RECALQUE DN 90 C/ ENCA | 100 | E | LR | I | E.LR.I.100 | E.LR.I.001 | LINHA DE RECALQUE DN 100
6600048 | SV DE IMPL COL TRONCO DN 200 P INTERTR | 200 | E | CT | I | E.CT.I.200 | E.CT.I.101 | COLETOR TRONCO DN 200
6600052 | SV DE IMPL COL TRONCO DN 400 P INTERTR | 400 | E | CT | I | E.CT.I.400 | E.CT.I.105 | COLETOR TRONCO DN 400
6600053 | SV DE IMPL COL TRONCO DN 450 P INTERTR | 450 | E | CT | I | E.CT.I.450 | E.CT.I.106 | COLETOR TRONCO DN 450
6600054 | SV DE IMPL COL TRONCO DN 500 P INTERTR | 500 | E | CT | I | E.CT.I.500 | E.CT.I.107 | COLETOR TRONCO DN 500
6600310 | SV DE IMPL DE REDE DISTRIBUICAO DN 75 | 75 | A | RD | I | A.RD.I.75 | A.RD.I.002 | REDE DE DISTRIBUIÇÃO DE ÁGUA DN 75
6600287 | SV DE IMPL DE REDE COLETORA DN 100 | 100 | E | RC | I | E.RC.I.100 | E.RC.I.001 | REDE COLETORA DN 100
6600862 | SV DE IMPL RD COL DN 150 ASF PRF 1,50M | 150 | E | RC | I | E.RC.I.150 | E.RC.I.002 | REDE COLETORA DN 150
6600422 | SV DE IMPL RD COL DN 150 PISO INTERTR | 150 | E | RC | I | E.RC.I.150 | E.RC.I.002 | REDE COLETORA DN 150
6600137 | SV DE IMPL DE COLETOR TRONCO DN 200 | 200 | E | CT | I | E.CT.I.200 | E.CT.I.101 | COLETOR TRONCO DN 200
6600139 | SV DE IMPL DE COLETOR TRONCO DN 300 | 300 | E | CT | I | E.CT.I.300 | E.CT.I.103 | COLETOR TRONCO DN 300
6600136 | SV DE IMPL DE COLETOR TRONCO DN 1400 | 1400 | E | CT | I | E.CT.I.1400 | E.CT.I.121 | COLETOR TRONCO DN 1.400
6600616 | SV DE IMPLANTACAO DE ADUTORA DN 1000 | 1000 | A | AD | I | A.AD.I.1000 | A.AD.I.015 | ADUTORA DN 1.000
6600652 | SV DE IMPLANTACAO DE INTERCEPTOR DN 150 | 150 | E | IN | I | E.IN.I.150 | E.IN.I.001 | INTERCEPTOR DN 150
6600661 | SV DE IMPLANTACAO DE INTERCEPTOR DN 600 | 600 | E | IN | I | E.IN.I.600 | E.IN.I.010 | INTERCEPTOR DN 600
6600258 | SV DE IMPL DE LIN RECALQUE DN 300 ASF | 300 | E | LR | I | E.LR.I.300 | E.LR.I.005 | LINHA DE RECALQUE DN 300
6600138 | SV DE IMPL DE COLETOR TRONCO DN 250 | 250 | E | CT | I | E.CT.I.250 | E.CT.I.102 | COLETOR TRONCO DN 250
6600669 | SV DE IMPLANTACAO LIGACAO - RAMAL ESPERA | 001 | X | XX | I | X.XX.I.001 | X.XX.I.001 | Verificar o escopo da TR ou do aditivo para o PEP mais apropriado
6600611 | SV DE IMPL RDE DISTR DN 200 ASFALTO | 200 | A | RD | I | A.RD.I.200 | A.RD.I.006 | REDE DE DISTRIBUIÇÃO DE ÁGUA DN 200
6600080 | SV DE IMPL DE ADUTORA DN 400 ASFALTO | 400 | A | AD | I | A.AD.I.400 | A.AD.I.009 | ADUTORA DN 400
6600408 | SV DE IMPL RD COL DN 150 CALC PRF 1,25M | 150 | E | RC | I | E.RC.I.150 | E.RC.I.002 | REDE COLETORA DN 150
6600394 | SV DE IMPL RD COL DN 100 TERRA PRF 1,25M | 100 | E | RC | I | E.RC.I.100 | E.RC.I.001 | REDE COLETORA DN 100
6600397 | SV DE IMPL RD COL DN 100 TERRA PRF 3,00M | 100 | E | RC | I | E.RC.I.100 | E.RC.I.001 | REDE COLETORA DN 100
6600845 | SV DE IMPL RD COL DN 150 TERRA PRF 1,50M | 150 | E | RC | I | E.RC.I.150 | E.RC.I.002 | REDE COLETORA DN 150
6600349 | SV DE IMPL LIN RECALQUE DN 150 P INT | 150 | E | LR | I | E.LR.I.150 | E.LR.I.002 | LINHA DE RECALQUE DN 150
6600860 | SV DE IMPL RDE COL DN 400 PROF 1,50M | 400 | E | RC | I | E.RC.I.400 | E.RC.I.006 | REDE COLETORA DN 400
6600701 | SV DE MELHORIA DE REDE DE DISTRIB. AGUA | 001 | A | RD | M | A.RD.M.001 | A.RD.M.001 | REDE DE DISTRIBUIÇÃO DE ÁGUA EXISTENTE
6600700 | SV DE MELHORIA DE REDE COLET. ESGOTO | 001 | E | RC | M | E.RC.M.001 | E.RC.M.001 | REDE COLETORA EXISTENTE
6600694 | SV DE MELHORIA DE ADUTORA | 001 | A | AD | M | A.AD.M.001 | A.AD.M.001 | ADUTORA EXISTENTE
6601251 | SV DE MELHORIA NO CANAL DE CAPTAÇÃO DE | XXX | X | XX | M | X.XX.M.XXX | X.XX.M.XXX | Verificar o escopo da TR ou do aditivo para o PEP mais apropriado
6600698 | SV DE MELHORIA DE LINHA DE RECALQUE | 001 | E | LR | M | E.LR.M.001 | E.LR.M.001 | LINHA DE RECALQUE EXISTENTE
6600695 | SV DE MELHORIA DE COLETOR TRONCO | 002 | E | CT | M | E.CT.M.002 | E.CT.M.002 | COLETOR TRONCO EXISTENTE
6600697 | SV DE MELHORIA DE INTERCEPTOR | 001 | E | IN | M | E.IN.M.001 | E.IN.M.001 | INTERCEPTOR EXISTENTE
6600696 | SV DE MELHORIA DE EMISSARIO | 003 | E | EM | M | E.EM.M.003 | E.EM.M.003 | EMISSÁRIO EXISTENTE
6600685 | SV DE LIGACAO DOMICILIAR AGUA ASFALTO | 001 | A | LA | I | A.LA.I.001 | A.LA.I.001 | LIGAÇÃO DOMICILIAR
6600687 | SV DE LIGACAO DOMICILIAR AGUA TERRA | 001 | A | LA | I | A.LA.I.001 | A.LA.I.001 | LIGAÇÃO DOMICILIAR
6600684 | SV DE LIGACAO DOMICILIAR | 001 | X | LX | I | X.LX.I.001 | X.LX.I.001 | Verificar o escopo da TR ou do aditivo para o PEP mais apropriado
6600688 | SV DE LIGACAO DOMICILIAR ESGOTO ASFALTO | 001 | E | LE | I | E.LE.I.001 | E.LE.I.001 | LIGAÇÃO DOMICILIAR
6600682 | SV DE LIG DOMIC ESGOTO PISO INTERTR | 001 | E | LE | I | E.LE.I.001 | E.LE.I.001 | LIGAÇÃO DOMICILIAR
6600689 | SV DE LIGACAO DOMICILIAR ESGOTO CALCADA | 001 | E | LE | I | E.LE.I.001 | E.LE.I.001 | LIGAÇÃO DOMICILIAR
6600686 | SV DE LIGACAO DOMICILIAR AGUA CALCADA | 001 | A | LA | I | A.LA.I.001 | A.LA.I.001 | LIGAÇÃO DOMICILIAR
6600683 | SV DE LIG DOMICILIAR AGUA PISO INTERTR | 001 | A | LA | I | A.LA.I.001 | A.LA.I.001 | LIGAÇÃO DOMICILIAR
6600690 | SV DE LIGACAO DOMICILIAR ESGOTO TERRA | 001 | E | LE | I | E.LE.I.001 | E.LE.I.001 | LIGAÇÃO DOMICILIAR
6600813 | LOCACAO DE MAQ E EQUIP OPERACIONAIS MES | XXX | X | XX | X | X.XX.X.XXX | X.XX.X.XXX | Verificar o escopo da TR ou do aditivo para o PEP mais apropriado
6600009 | SV DE CONSULTORIA DE ENGENHARIA | XXX | X | PX | X | X.PX.X.XXX | X.PX.X.XXX | Verificar o escopo da TR ou do aditivo para o PEP mais apropriado
6600705 | SV DE PAVIMENTACAO | XXX | X | XX | X | X.XX.X.XXX | X.XX.X.XXX | Verificar o escopo da TR ou do aditivo para o PEP mais apropriado
6600677 | SV DE INSTALACAO- MONTAGEM MAQ EQUIP | XXX | X | XX | X | X.XX.X.XXX | X.XX.X.XXX | Verificar o escopo da TR ou do aditivo para o PEP mais apropriado
6600751 | SV EXECUCAO BASE CONCRETO | XXX | X | XX | X | X.XX.X.XXX | X.XX.X.XXX | Verificar o escopo da TR ou do aditivo para o PEP mais apropriado
6600807 | SV MELHORIA MAQ EQUIP | XXX | X | XX | X | X.XX.X.XXX | X.XX.X.XXX | Verificar o escopo da TR ou do aditivo para o PEP mais apropriado
6600703 | SV DE MELHORIA PREDIAL | XXX | X | XX | M | X.XX.M.XXX | X.XX.M.XXX | MELHORIA/ADEQUAÇÃO SEDE
6600015 | SV DE DRENAGEM | XXX | X | XX | X | X.XX.X.XXX | X.XX.X.XXX | Verificar o escopo da TR ou do aditivo para o PEP mais apropriado
6600790 | SV CONSTRUCAO ESTRUTURAS PREDIAIS | XXX | X | XX | X | X.XX.X.XXX | X.XX.X.XXX | Verificar o escopo da TR ou do aditivo para o PEP mais apropriado
6600023 | SV DE EXECUCAO DE OBRAS ELETRICAS | XXX | X | XX | X | X.XX.X.XXX | X.XX.X.XXX | Verificar o escopo da TR ou do aditivo para o PEP mais apropriado
6600983 | SV DE MOBILIZACAO E DESMOBILIZACAO | XXX | X | XX | X | X.XX.X.XXX | X.XX.X.XXX | Verificar o escopo da TR ou do aditivo para o PEP mais apropriado
6600811 | SV RECUPERACAO ESTRUTURAS | XXX | X | XX | M | X.XX.M.XXX | X.XX.M.XXX | Verificar o escopo da TR ou do aditivo para o PEP mais apropriado
6600024 | SV DE EXECUCAO DE OBRAS HIDRAULICAS | XXX | X | XX | X | X.XX.X.XXX | X.XX.X.XXX | Verificar o escopo da TR ou do aditivo para o PEP mais apropriado
6600025 | SV DE FISCALIZACAO DE OBRAS | XXX | X | XX | X | X.XX.X.XXX | X.XX.X.XXX | Verificar o escopo da TR ou do aditivo para o PEP mais apropriado
6600020 | SV DE ESCAVACAO | XXX | X | XX | X | X.XX.X.XXX | X.XX.X.XXX | Verificar o escopo da TR ou do aditivo para o PEP mais apropriado
6600706 | SV DE PINTURA PREDIAL | XXX | X | XX | X | X.XX.X.XXX | X.XX.X.XXX | Verificar o escopo da TR ou do aditivo para o PEP mais apropriado
6600012 | SV DE DEMOLICAO EDIFICIO E ESTRUTURAS | XXX | X | XX | X | X.XX.X.XXX | X.XX.X.XXX | Verificar o escopo da TR ou do aditivo para o PEP mais apropriado
6600878 | SV DE CONFECCAO PLACAS E BANNERS | XXX | X | XX | X | X.XX.X.XXX | X.XX.X.XXX | Verificar o escopo da TR ou do aditivo para o PEP mais apropriado
6600715 | SV DE URBANISMO | XXX | X | XX | X | X.XX.X.XXX | X.XX.X.XXX | Verificar o escopo da TR ou do aditivo para o PEP mais apropriado
6600781 | SV EXECUCAO FUNDACAO | XXX | X | XX | X | X.XX.X.XXX | X.XX.X.XXX | Verificar o escopo da TR ou do aditivo para o PEP mais apropriado
6600829 | SV CONCRETAGEM FCK 40MPA USINADO | XXX | X | XX | X | X.XX.X.XXX | X.XX.X.XXX | Verificar o escopo da TR ou do aditivo para o PEP mais apropriado
6600005 | SV DE ARQUITETURA | XXX | X | PX | X | X.PX.X.XXX | X.PX.X.XXX | Verificar o escopo da TR ou do aditivo para o PEP mais apropriado
6600702 | SV DE MELHORIA ELETRICA PREDIAL | XXX | X | XX | M | X.XX.M.XXX | X.XX.M.XXX | MELHORIA/ADEQUAÇÃO SEDE
6600721 | SV DE ATERRO | XXX | X | XX | X | X.XX.X.XXX | X.XX.X.XXX | Verificar o escopo da TR ou do aditivo para o PEP mais apropriado
6600831 | SV EXECUCAO PASSEIO CALCADA | XXX | X | XX | X | X.XX.X.XXX | X.XX.X.XXX | Verificar o escopo da TR ou do aditivo para o PEP mais apropriado
6601204 | SV DE COLETA RESIDUOS | XXX | X | XX | X | X.XX.X.XXX | X.XX.X.XXX | Verificar o escopo da TR ou do aditivo para o PEP mais apropriado
6601146 | SV MONTAGEM ESTRUTURAS METALICAS | XXX | X | XX | X | X.XX.X.XXX | X.XX.X.XXX | Verificar o escopo da TR ou do aditivo para o PEP mais apropriado
6600022 | SV EXECUCAO DE OBRAS CONSTRUCAO CIVIL | XXX | X | XX | X | X.XX.X.XXX | X.XX.X.XXX | Verificar o escopo da TR ou do aditivo para o PEP mais apropriado
6601484 | SV DE CONFECÇÃO E INSTALAÇÃO DE GRADEAME | XXX | X | XX | X | X.XX.X.XXX | X.XX.X.XXX | Verificar o escopo da TR ou do aditivo para o PEP mais apropriado
6601570 | SV LIMPEZA DE POÇO DE CAPTAÇÃO DE ALVEN | XXX | A | PR | M | A.PR.M.XXX | A.PR.M.XXX | Verificar o escopo da TR ou do aditivo para o PEP mais apropriado
6600810 | SV USINAGEM MASSA ASFALTICA | XXX | X | XX | X | X.XX.X.XXX | X.XX.X.XXX | Verificar o escopo da TR ou do aditivo para o PEP mais apropriado
6601203 | SERVIÇO DE APOIO ADMINISTRATIVO | XXX | X | XX | X | X.XX.X.XXX | X.XX.X.XXX | Verificar o escopo da TR ou do aditivo para o PEP mais apropriado
6601575 | SV EXECUCAO TRAVESSIA MND PEAD DE225MM | XXX | X | XX | I | X.XX.I.XXX | X.XX.I.XXX | Verificar o escopo da TR ou do aditivo para o PEP mais apropriado
6601160 | SV DE IMPERMEABILIZACAO | XXX | X | XX | X | X.XX.X.XXX | X.XX.X.XXX | Verificar o escopo da TR ou do aditivo para o PEP mais apropriado
6600675 | SV DE INSTALACAO E MONTAGEM INDUSTRIAL | XXX | X | XX | X | X.XX.X.XXX | X.XX.X.XXX | Verificar o escopo da TR ou do aditivo para o PEP mais apropriado
6601301 | SERVIÇO DE AUTOMAÇÃO | XXX | X | XX | X | X.XX.X.XXX | X.XX.X.XXX | Verificar o escopo da TR ou do aditivo para o PEP mais apropriado
6601003 | SV CORTE E DOBRA | XXX | X | XX | X | X.XX.X.XXX | X.XX.X.XXX | Verificar o escopo da TR ou do aditivo para o PEP mais apropriado
6600816 | SV CONCRETAGEM FCK 10MPA CONVENCIONAL | XXX | X | XX | X | X.XX.X.XXX | X.XX.X.XXX | Verificar o escopo da TR ou do aditivo para o PEP mais apropriado
6601120 | SV ESCAVACAO MECANIZADA ROCHA BRANDA | XXX | X | XX | X | X.XX.X.XXX | X.XX.X.XXX | Verificar o escopo da TR ou do aditivo para o PEP mais apropriado
6600825 | SV CONCRETAGEM FCK 30MPA USINADO | XXX | X | XX | X | X.XX.X.XXX | X.XX.X.XXX | Verificar o escopo da TR ou do aditivo para o PEP mais apropriado
6601576 | SV PINTURA TUBOS EQUIP OPERACIONAL | XXX | X | XX | X | X.XX.X.XXX | X.XX.X.XXX | Verificar o escopo da TR ou do aditivo para o PEP mais apropriado
6601498 | SV LOCACAO CAMINHAO COMB C/MAO OBRA | XXX | X | XX | X | X.XX.X.XXX | X.XX.X.XXX | Verificar o escopo da TR ou do aditivo para o PEP mais apropriado
6601193 | SV DE TRANSPORTE EQUIPAMENTO | XXX | X | XX | X | X.XX.X.XXX | X.XX.X.XXX | Verificar o escopo da TR ou do aditivo para o PEP mais apropriado
6601281 | SV DE INSTALAÇÃO DE CAIXA DE PASSAGEM DE | XXX | X | XX | X | X.XX.X.XXX | X.XX.X.XXX | Verificar o escopo da TR ou do aditivo para o PEP mais apropriado
6600672 | SV DE INSTALACAO DE HIDROMETROS | XXX | A | HD | I | A.HD.I.XXX | A.HD.I.XXX | Verificar o escopo da TR ou do aditivo para o PEP mais apropriado
6600980 | SV EXEC POCO EMBOQUE DESEMBOQUE MND | XXX | X | XX | I | X.XX.I.XXX | X.XX.I.XXX | Verificar o escopo da TR ou do aditivo para o PEP mais apropriado
6601221 | SERVIÇO DE CERCAMENTO EM ALAMBRADO | XXX | X | XX | X | X.XX.X.XXX | X.XX.X.XXX | Verificar o escopo da TR ou do aditivo para o PEP mais apropriado
6600711 | SV SERRALHERIA CARPINTARIA | XXX | X | XX | X | X.XX.X.XXX | X.XX.X.XXX | Verificar o escopo da TR ou do aditivo para o PEP mais apropriado
6600782 | SV TESTE HIDROSTATICO | XXX | X | XX | X | X.XX.X.XXX | X.XX.X.XXX | Verificar o escopo da TR ou do aditivo para o PEP mais apropriado
6600722 | SV DE REATERRO | XXX | X | XX | X | X.XX.X.XXX | X.XX.X.XXX | Verificar o escopo da TR ou do aditivo para o PEP mais apropriado
6601370 | SV REPAVIMENTACAO REDE QTK | XXX | X | XX | X | X.XX.X.XXX | X.XX.X.XXX | Verificar o escopo da TR ou do aditivo para o PEP mais apropriado
6601534 | SV MONTAGEM E INST CORRIMAO FIBRA VD | XXX | X | XX | X | X.XX.X.XXX | X.XX.X.XXX | Verificar o escopo da TR ou do aditivo para o PEP mais apropriado
6600991 | SV SUPRESSAO VEGETAL | XXX | X | XX | X | X.XX.X.XXX | X.XX.X.XXX | Verificar o escopo da TR ou do aditivo para o PEP mais apropriado
6601192 | SV DE TRANSPORTE LODO | XXX | X | XX | M | X.XX.M.XXX | X.XX.M.XXX | Verificar o escopo da TR ou do aditivo para o PEP mais apropriado
6601510 | SV RECOMP ASF RD COL LARG VALA ATE 1,5M | XXX | E | RC | X | E.RC.X.XXX | E.RC.X.XXX | Verificar o escopo da TR ou do aditivo para o PEP mais apropriado
6600780 | SV EXECUCAO BLOCOS ANCORAGEM | XXX | X | XX | X | X.XX.X.XXX | X.XX.X.XXX | Verificar o escopo da TR ou do aditivo para o PEP mais apropriado
6601530 | SV MONTAGEM E INST CORRIMAO AC GALV | XXX | X | XX | X | X.XX.X.XXX | X.XX.X.XXX | Verificar o escopo da TR ou do aditivo para o PEP mais apropriado
6601196 | SERVIÇO DE EXECUÇÃO DE OBRA DE ESGOTAMEN | XXX | X | XX | X | X.XX.X.XXX | X.XX.X.XXX | Verificar o escopo da TR ou do aditivo para o PEP mais apropriado
6601381 | SERVIÇO DE ANALISES LABORATORIAIS | XXX | X | PX | X | X.PX.X.XXX | X.PX.X.XXX | Verificar o escopo da TR ou do aditivo para o PEP mais apropriado
6600818 | SV CONCRETAGEM FCK 15MPA CONVENCIONAL | XXX | X | XX | X | X.XX.X.XXX | X.XX.X.XXX | Verificar o escopo da TR ou do aditivo para o PEP mais apropriado
6601401 | SEVIÇO DE CALIBRAÇÃO DE MACROMEDIDOR | 003 | D | RP | I | D.RP.I.003 | D.RP.I.003 | TECNOL. E INFRA P/ MACROMEDIÇÃO DE VAZÃO
6601416 | SERVICO USINAGEM MASSA ASFALTICA | XXX | X | XX | X | X.XX.X.XXX | X.XX.X.XXX | Verificar o escopo da TR ou do aditivo para o PEP mais apropriado
6601519 | SV INSTALACAO MONTAGEM E COMISSIONAMENTO | XXX | X | XX | X | X.XX.X.XXX | X.XX.X.XXX | Verificar o escopo da TR ou do aditivo para o PEP mais apropriado
6601418 | SV DE CONFECCAO DE TAMPAS E INSTALACAO | XXX | X | XX | X | X.XX.X.XXX | X.XX.X.XXX | Verificar o escopo da TR ou do aditivo para o PEP mais apropriado
6600752 | SV EXECUCAO BASE BRITA | XXX | X | XX | X | X.XX.X.XXX | X.XX.X.XXX | Verificar o escopo da TR ou do aditivo para o PEP mais apropriado
6601590 | SV DE MANUT ELETRICA EQUIP OPERACIONAL | XXX | X | XX | X | X.XX.X.XXX | X.XX.X.XXX | Verificar o escopo da TR ou do aditivo para o PEP mais apropriado
6601220 | EXECUÇÃO DE ALVENÁRIA EM BLOCO DE VENDAÇ | XXX | X | XX | X | X.XX.X.XXX | X.XX.X.XXX | Verificar o escopo da TR ou do aditivo para o PEP mais apropriado
6601573 | MONITORAMENTO REMOTO DE ATIVOS | XXX | X | XX | X | X.XX.X.XXX | X.XX.X.XXX | Verificar o escopo da TR ou do aditivo para o PEP mais apropriado
6601195 | SV DE GERENCIAMENTO DE OBRAS | XXX | X | XX | X | X.XX.X.XXX | X.XX.X.XXX | Verificar o escopo da TR ou do aditivo para o PEP mais apropriado
6601380 | SERVIÇOS GEOFÍSICOS | XXX | X | PX | X | X.PX.X.XXX | X.PX.X.XXX | Verificar o escopo da TR ou do aditivo para o PEP mais apropriado
6601323 | SV INSTALACAO DE MACROMEDIDOR | 003 | D | RP | I | D.RP.I.003 | D.RP.I.003 | TECNOL. E INFRA P/ MACROMEDIÇÃO DE VAZÃO
6600017 | SV DE ELABORACAO DE ESTUDOS DE ENG. | 001 | X | PX | X | X.PX.X.001 | X.PX.X.001
6600740 | SV DE AVALIACAO E VISTORIA DE LIGACOES | XXX | X | LX | I | X.LX.I.XXX | X.LX.I.XXX | Verificar o escopo da TR ou do aditivo para o PEP mais apropriado
6600002 | LOCACAO DE VEICULOS PESADOS HORA | XXX | X | XX | X | X.XX.X.XXX | X.XX.X.XXX | Verificar o escopo da TR ou do aditivo para o PEP mais apropriado
6600713 | SV DE TERRAPLANAGEM | XXX | X | XX | X | X.XX.X.XXX | X.XX.X.XXX | Verificar o escopo da TR ou do aditivo para o PEP mais apropriado
6600008 | SV DE CONSULTORIA AMBIENTAL | XXX | X | PX | X | X.PX.X.XXX | X.PX.X.XXX | Verificar o escopo da TR ou do aditivo para o PEP mais apropriado
6600830 | SV COMISSIONAMENTO START UP | XXX | X | XX | X | X.XX.X.XXX | X.XX.X.XXX | Verificar o escopo da TR ou do aditivo para o PEP mais apropriado
6600000 | LOCACAO DE MAQ E EQUIP OPERACIONAIS HORA | XXX | X | XX | X | X.XX.X.XXX | X.XX.X.XXX | Verificar o escopo da TR ou do aditivo para o PEP mais apropriado
6601202 | LOCAÇÃO DE EQUIPAMENTOS LEVES | XXX | X | XX | X | X.XX.X.XXX | X.XX.X.XXX | Verificar o escopo da TR ou do aditivo para o PEP mais apropriado
6601326 | SV LOCAÇÃO DE VEÍC C/ FORN MÃO DE OBRA | XXX | X | XX | X | X.XX.X.XXX | X.XX.X.XXX | Verificar o escopo da TR ou do aditivo para o PEP mais apropriado
6600680 | SV DE INSTALACOES HIDRAULICAS PREDIAIS | XXX | X | XX | X | X.XX.X.XXX | X.XX.X.XXX | Verificar o escopo da TR ou do aditivo para o PEP mais apropriado
6600822 | SV CONCRETAGEM FCK 25MPA CONVENCIONAL | XXX | X | XX | X | X.XX.X.XXX | X.XX.X.XXX | Verificar o escopo da TR ou do aditivo para o PEP mais apropriado
6600730 | SV DE SONDAGEM | 001 | X | PX | X | X.PX.X.001 | X.PX.X.001 | Verificar o escopo da TR ou do aditivo para o PEP mais apropriado
6600714 | SV DE TOPOGRAFIA | 001 | X | PX | X | X.PX.X.001 | X.PX.X.001 | Verificar o escopo da TR ou do aditivo para o PEP mais apropriado
6600771 | SV DE INSTALACAO SOFTWARE SISTEMA | XXX | X | XX | X | X.XX.X.XXX | X.XX.X.XXX | Verificar o escopo da TR ou do aditivo para o PEP mais apropriado
6600708 | SV DE REGULARIZACAO DE LIG DOMICILIARES | XXX | X | LX | I | X.LX.I.XXX | X.LX.I.XXX | Verificar o escopo da TR ou do aditivo para o PEP mais apropriado
6600960 | LOCACAO VEICULOS PESADOS - FATURA | XXX | X | XX | X | X.XX.X.XXX | X.XX.X.XXX | Verificar o escopo da TR ou do aditivo para o PEP mais apropriado
6600681 | SV DE INSTALACOES SANITARIAS | XXX | X | XX | X | X.XX.X.XXX | X.XX.X.XXX | Verificar o escopo da TR ou do aditivo para o PEP mais apropriado
6600913 | SV DE DRAGAGEM | XXX | X | XX | X | X.XX.X.XXX | X.XX.X.XXX | Verificar o escopo da TR ou do aditivo para o PEP mais apropriado
6600890 | SV DE INSTALACAO GEOMEMBRANA | XXX | X | XX | X | X.XX.X.XXX | X.XX.X.XXX | Verificar o escopo da TR ou do aditivo para o PEP mais apropriado
6600901 | SV DE ENROCAMENTO | XXX | X | XX | X | X.XX.X.XXX | X.XX.X.XXX | Verificar o escopo da TR ou do aditivo para o PEP mais apropriado
6601361 | SV LOCACAO DE MAQ E EQUIP FORN MAO OBRA | XXX | X | XX | X | X.XX.X.XXX | X.XX.X.XXX | Verificar o escopo da TR ou do aditivo para o PEP mais apropriado
6600823 | SV CONCRETAGEM FCK 25MPA USINADO | XXX | X | XX | X | X.XX.X.XXX | X.XX.X.XXX | Verificar o escopo da TR ou do aditivo para o PEP mais apropriado
6601382 | LOCACAO TANQUE CRIOGENICO | XXX | X | XX | X | X.XX.X.XXX | X.XX.X.XXX | Verificar o escopo da TR ou do aditivo para o PEP mais apropriado
6600806 | SV ANALISE MATERIAIS CONSTRUCAO CIVIL | XXX | X | PX | X | X.PX.X.XXX | X.PX.X.XXX | Verificar o escopo da TR ou do aditivo para o PEP mais apropriado
6601327 | SV DE INSPEÇÃO | XXX | X | PX | X | X.PX.X.XXX | X.PX.X.XXX | Verificar o escopo da TR ou do aditivo para o PEP mais apropriado
6601363 | SV DE REPAVIMENTACAO DE LIGACAO QTK | XXX | X | LX | I | X.LX.I.XXX | X.LX.I.XXX | Verificar o escopo da TR ou do aditivo para o PEP mais apropriado
6600699 | SV DE MELHORIA DE RAMAL (CAPEX) | XXX | X | XX | M | X.XX.M.XXX | X.XX.M.XXX | Verificar o escopo da TR ou do aditivo para o PEP mais apropriado
6600720 | SV DE GEOFONAMENTO | XXX | D | RP | I | D.RP.I.XXX | D.RP.I.XXX | Verificar o escopo da TR ou do aditivo para o PEP mais apropriado
6600010 | SV DE CONTENCAO DE ENCOSTAS | XXX | X | XX | X | X.XX.X.XXX | X.XX.X.XXX | Verificar o escopo da TR ou do aditivo para o PEP mais apropriado
6600001 | LOCACAO DE MUNCK E GUINDASTE | XXX | X | XX | X | X.XX.X.XXX | X.XX.X.XXX | Verificar o escopo da TR ou do aditivo para o PEP mais apropriado
6601297 | SV LOCAÇÃO DE BANHEIRO QUIMICO | XXX | X | XX | X | X.XX.X.XXX | X.XX.X.XXX | Verificar o escopo da TR ou do aditivo para o PEP mais apropriado
6600819 | SV CONCRETAGEM FCK 15MPA USINADO | XXX | X | XX | X | X.XX.X.XXX | X.XX.X.XXX | Verificar o escopo da TR ou do aditivo para o PEP mais apropriado
6600792 | SV DE CONSTR CAPT TEMPO SECO | XXX | E | CE | I | E.CE.I.XXX | E.CE.I.XXX | Verificar o escopo da TR ou do aditivo para o PEP mais apropriado
6600817 | SV CONCRETAGEM FCK 10MPA USINADO | XXX | X | XX | X | X.XX.X.XXX | X.XX.X.XXX | Verificar o escopo da TR ou do aditivo para o PEP mais apropriado
6601419 | SV DEMOLICÃO RESERVATÓRIO DESAT | XXX | A | RE | X | A.RE.X.XXX | A.RE.X.XXX | Verificar o escopo da TR ou do aditivo para o PEP mais apropriado
6600914 | SV DESTINACAO RESIDUOS DRAGAGEM | XXX | X | XX | X | X.XX.X.XXX | X.XX.X.XXX | Verificar o escopo da TR ou do aditivo para o PEP mais apropriado
6600026 | SV DE FLORESTAMENTO E REFLORESTAMENTO | XXX | X | XX | X | X.XX.X.XXX | X.XX.X.XXX | Verificar o escopo da TR ou do aditivo para o PEP mais apropriado
6600911 | SV DE INTERLIGACAO DE REDE | XXX | X | XX | I | X.XX.I.XXX | X.XX.I.XXX | Verificar o escopo da TR ou do aditivo para o PEP mais apropriado
6601542 | SV MANUTENCAO MAQ EQUIP OPERACIONAL | XXX | X | XX | X | X.XX.X.XXX | X.XX.X.XXX | Verificar o escopo da TR ou do aditivo para o PEP mais apropriado
6600723 | SV DE EXEC GER OBRAS E SV INTERCOMPANY | XXX | X | XX | X | X.XX.X.XXX | X.XX.X.XXX | Verificar o escopo da TR ou do aditivo para o PEP mais apropriado
6601415 | SERVIÇO DE CONTENÇÃO | XXX | X | XX | X | X.XX.X.XXX | X.XX.X.XXX | Verificar o escopo da TR ou do aditivo para o PEP mais apropriado
6601230 | SV DE REVITALIZACAO | XXX | X | XX | M | X.XX.M.XXX | X.XX.M.XXX | Verificar o escopo da TR ou do aditivo para o PEP mais apropriado
6601450 | SV RECOMP ASF RD COL LARG VALA ATE 0,8M | XXX | E | RC | X | E.RC.X.XXX | E.RC.X.XXX | Verificar o escopo da TR ou do aditivo para o PEP mais apropriado
6601353 | SV TRAVESSIA REDE COLETORA DN 400MM | 400 | E | RC | I | E.RC.I.400 | E.RC.I.006 | REDE COLETORA DN 400
6601005 | SV DE TRAVESSIA AEREA - AC DN 400MM | XXX | X | XX | I | X.XX.I.XXX | X.XX.I.XXX | Verificar o escopo da TR ou do aditivo para o PEP mais apropriado
6601386 | SV DE INSTALACAO DE VENTOSA | XXX | X | XX | X | X.XX.X.XXX | X.XX.X.XXX | Verificar o escopo da TR ou do aditivo para o PEP mais apropriado
6601400 | SV DE INSTALACAO DE DESC LINHA RECALQUE | XXX | E | LR | X | E.LR.X.XXX | E.LR.X.XXX | Verificar o escopo da TR ou do aditivo para o PEP mais apropriado
6601325 | SV DE TERRAPLENAGEM | XXX | X | XX | X | X.XX.X.XXX | X.XX.X.XXX | Verificar o escopo da TR ou do aditivo para o PEP mais apropriado
6600716 | SV PERFURACAO E CONSTRUCAO POCOS AGUA | XXX | A | PR | I | A.PR.I.XXX | A.PR.I.XXX | Verificar o escopo da TR ou do aditivo para o PEP mais apropriado
6601512 | LOCAÇÃO DE MAQ E EQUIP OPERACIONAIS | XXX | X | XX | X | X.XX.X.XXX | X.XX.X.XXX | Verificar o escopo da TR ou do aditivo para o PEP mais apropriado
6601014 | SV DE TRAVESSIA AEREA ESG FOFO DN300 | XXX | E | XX | I | E.XX.I.XXX | E.XX.I.XXX | Verificar o escopo da TR ou do aditivo para o PEP mais apropriado
6601034 | SV DE TRAVESSIA AEREA ESG FOFO DN200 | XXX | E | XX | I | E.XX.I.XXX | E.XX.I.XXX | Verificar o escopo da TR ou do aditivo para o PEP mais apropriado
6601586 | SV DE USINAGEM | XXX | X | XX | X | X.XX.X.XXX | X.XX.X.XXX | Verificar o escopo da TR ou do aditivo para o PEP mais apropriado
6601600 | LOCACAO MAQ E EQUIP OPERACIONAL UNITARIA | XXX | X | XX | X | X.XX.X.XXX | X.XX.X.XXX | Verificar o escopo da TR ou do aditivo para o PEP mais apropriado
6601324 | SV AUTOMACAO DE MACROMEDIDOR | 003 | D | RP | I | D.RP.I.003 | D.RP.I.003 | TECNOL. E INFRA P/ MACROMEDIÇÃO DE VAZÃO
6601332 | SV DE LOCAÇÃO DE MUNCK COM GARRA | XXX | X | XX | X | X.XX.X.XXX | X.XX.X.XXX | Verificar o escopo da TR ou do aditivo para o PEP mais apropriado
6601867 | SV COLETA DESTINACAO RESIDUOS TO (CAPEX) | XXX | X | XX | X | X.XX.X.XXX | X.XX.X.XXX | Verificar o escopo da TR ou do aditivo para o PEP mais apropriado
6601577 | SV CAPINA LIMPEZA CONSERVACAO | XXX | X | XX | X | X.XX.X.XXX | X.XX.X.XXX | Verificar o escopo da TR ou do aditivo para o PEP mais apropriado
6600679 | SV DE INSTALACOES GAS | XXX | X | XX | X | X.XX.X.XXX | X.XX.X.XXX | Verificar o escopo da TR ou do aditivo para o PEP mais apropriado
6600891 | SV DE TROCA DE SOLO | XXX | X | XX | X | X.XX.X.XXX | X.XX.X.XXX | Verificar o escopo da TR ou do aditivo para o PEP mais apropriado
6601531 | SV MONTAGEM E INST GUARDA CORPO AC GALV | XXX | X | XX | X | X.XX.X.XXX | X.XX.X.XXX | Verificar o escopo da TR ou do aditivo para o PEP mais apropriado
6601000 | SV REMOCAO DE ROCHAS | XXX | X | XX | X | X.XX.X.XXX | X.XX.X.XXX | Verificar o escopo da TR ou do aditivo para o PEP mais apropriado
6600828 | SV CONCRETAGEM FCK 40MPA CONVENCIONAL | XXX | X | XX | X | X.XX.X.XXX | X.XX.X.XXX | Verificar o escopo da TR ou do aditivo para o PEP mais apropriado
6601934 | SV DE APOIO OPERACIONAL | XXX | X | XX | X | X.XX.X.XXX | X.XX.X.XXX | Verificar o escopo da TR ou do aditivo para o PEP mais apropriado
6601900 | SV MOBILIZACAO DESMOBILIZAÇÃO INSP CIVIL | XXX | X | PX | X | X.PX.X.XXX | X.PX.X.XXX | Verificar o escopo da TR ou do aditivo para o PEP mais apropriado
6601910 | SV VIDEO INSPECAO | XXX | X | PX | X | X.PX.X.XXX | X.PX.X.XXX | Verificar o escopo da TR ou do aditivo para o PEP mais apropriado
6601921 | SV RELATORIO TECNICO VIDEO INSPECAO | XXX | X | PX | X | X.PX.X.XXX | X.PX.X.XXX | Verificar o escopo da TR ou do aditivo para o PEP mais apropriado
6600021 | SV DE ESTUDO DE VIABILIDADE | XXX | X | PX | X | X.PX.X.XXX | X.PX.X.XXX | Verificar o escopo da TR ou do aditivo para o PEP mais apropriado
6601585 | SV DE MELHORIA MAQ EQUIP | XXX | X | XX | X | X.XX.X.XXX | X.XX.X.XXX | Verificar o escopo da TR ou do aditivo para o PEP mais apropriado
6601949 | SV DISPOSICAO FINAL DE RESÍDUOS SOLIDOS | XXX | X | XX | X | X.XX.X.XXX | X.XX.X.XXX | Verificar o escopo da TR ou do aditivo para o PEP mais apropriado
6601042 | SV DE REPARO EM POCO DE VISITA | XXX | E | XX | M | E.XX.M.XXX | E.XX.M.XXX | Verificar o escopo da TR ou do aditivo para o PEP mais apropriado
6601342 | SV DE LOCAÇÃO DE APARELHO AROMATIZADOR | XXX | X | XX | X | X.XX.X.XXX | X.XX.X.XXX | Verificar o escopo da TR ou do aditivo para o PEP mais apropriado
6602051 | SV PLANTIO GRAMA EM PLACA | XXX | X | XX | X | X.XX.X.XXX | X.XX.X.XXX | Verificar o escopo da TR ou do aditivo para o PEP mais apropriado
6602104 | SV EXECUCAO ENSAIO REACAO ALCALI-AGREGAD | XXX | X | PX | X | X.PX.X.XXX | X.PX.X.XXX | Verificar o escopo da TR ou do aditivo para o PEP mais apropriado
6601908 | SV EX ENSAIO RESISTENCIA TESTEMUNHOS | XXX | X | PX | X | X.PX.X.XXX | X.PX.X.XXX | Verificar o escopo da TR ou do aditivo para o PEP mais apropriado
6601533 | SV MONTAGEM E INST GUARDA CORPO FIBRA VD | XXX | X | XX | X | X.XX.X.XXX | X.XX.X.XXX | Verificar o escopo da TR ou do aditivo para o PEP mais apropriado
6600027 | SV DE GEOLOGIA | XXX | X | PX | X | X.PX.X.XXX | X.PX.X.XXX | Verificar o escopo da TR ou do aditivo para o PEP mais apropriado
6601108 | SV BOMBEAMENTO CONCRETO | XXX | X | XX | X | X.XX.X.XXX | X.XX.X.XXX | Verificar o escopo da TR ou do aditivo para o PEP mais apropriado
6601190 | SV TRAVESSIA REDE COLETORA DN 200MM | 200 | E | RC | I | E.RC.I.200 | E.RC.I.003 | REDE COLETORA DN 200
6600814 | LOCACAO DE MAQ E EQUIP OPERACIONAIS ANO | XXX | X | XX | X | X.XX.X.XXX | X.XX.X.XXX | Verificar o escopo da TR ou do aditivo para o PEP mais apropriado
6600912 | SV DE INTERLIGACAO DE ADUTORA | XXX | A | AD | I | A.AD.I.XXX | A.AD.I.XXX | Verificar o escopo da TR ou do aditivo para o PEP mais apropriado
6600821 | SV CONCRETAGEM FCK 20MPA USINADO | XXX | X | XX | X | X.XX.X.XXX | X.XX.X.XXX | Verificar o escopo da TR ou do aditivo para o PEP mais apropriado
6600704 | SV DE MELHORIA VIAS PUBLICAS | XXX | X | XX | X | X.XX.X.XXX | X.XX.X.XXX | Verificar o escopo da TR ou do aditivo para o PEP mais apropriado
6600772 | LOCACAO DE VEICULOS LEVES | XXX | X | XX | X | X.XX.X.XXX | X.XX.X.XXX | Verificar o escopo da TR ou do aditivo para o PEP mais apropriado
6600710 | SV DE REPARACAO- CONSERVACAO EDIFICIOS | XXX | X | XX | M | X.XX.M.XXX | X.XX.M.XXX | Verificar o escopo da TR ou do aditivo para o PEP mais apropriado
6600691 | SV DE LIMPEZA- MANUTENCAO VIAS PUBLICAS | XXX | X | XX | X | X.XX.X.XXX | X.XX.X.XXX | Verificar o escopo da TR ou do aditivo para o PEP mais apropriado
6600941 | SV DE LEVANTAMENTO DE ATIVOS | XXX | X | PX | X | X.PX.X.XXX | X.PX.X.XXX | Verificar o escopo da TR ou do aditivo para o PEP mais apropriado
6600760 | SV INSTALACAO BARREIRA CONTENCAO | XXX | X | XX | X | X.XX.X.XXX | X.XX.X.XXX | Verificar o escopo da TR ou do aditivo para o PEP mais apropriado
6601107 | SV SOLDAS TUBOS PEAD TERMOF E ELETROF | XXX | X | XX | X | X.XX.X.XXX | X.XX.X.XXX | Verificar o escopo da TR ou do aditivo para o PEP mais apropriado
6600912 | _SV DE INTERLIGACAO DE ADUTORA | XXX | A | AD | I | A.AD.I.XXX | A.AD.I.XXX | Verificar o escopo da TR ou do aditivo para o PEP mais apropriado
6601197 | SV DE ESTUDOS - ENG OPERACAO | XXX | X | PX | X | X.PX.X.XXX | X.PX.X.XXX | Verificar o escopo da TR ou do aditivo para o PEP mais apropriado
6601331 | LOCAÇÃO DE ETE VIA ADIÇÃO DE OZÔNIO 30M3 | XXX | E | TE | X | E.TE.X.XXX | E.TE.X.XXX | Verificar o escopo da TR ou do aditivo para o PEP mais apropriado
6600003 | SV DE AGRIMENSURA | XXX | X | XX | X | X.XX.X.XXX | X.XX.X.XXX | Verificar o escopo da TR ou do aditivo para o PEP mais apropriado
6600004 | SV DE AGRONOMIA | XXX | X | XX | X | X.XX.X.XXX | X.XX.X.XXX | Verificar o escopo da TR ou do aditivo para o PEP mais apropriado
6600006 | SV DE BATIMETRIA | XXX | X | XX | X | X.XX.X.XXX | X.XX.X.XXX | Verificar o escopo da TR ou do aditivo para o PEP mais apropriado
6600016 | SV DE DRENAGEM E IRRIGACAO | XXX | A | XX | X | A.XX.X.XXX | A.XX.X.XXX | Verificar o escopo da TR ou do aditivo para o PEP mais apropriado
6600018 | SV DE ELABORACAO DE PROJETOS DE ENG. | XXX | X | PX | X | X.PX.X.XXX | X.PX.X.XXX | Verificar o escopo da TR ou do aditivo para o PEP mais apropriado
6600028 | SV DE IMPL ADUTORA DN 100 PISO INTERTR | 100 | A | AD | I | A.AD.I.100 | A.AD.I.002 | ADUTORA DN 100
6600029 | SV DE IMPL ADUTORA DN 1000 P INTERTR | 1000 | A | AD | I | A.AD.I.1000 | A.AD.I.015 | ADUTORA DN 1.000
6600030 | SV DE IMPL ADUTORA DN 125 PISO INTERTR | 125 | A | AD | I | A.AD.I.125 | A.AD.I.003 | ADUTORA DN 125
6600031 | SV DE IMPL ADUTORA DN 150 PISO INTERTR | 150 | A | AD | I | A.AD.I.150 | A.AD.I.004 | ADUTORA DN 150
6600032 | SV DE IMPL ADUTORA DN 200 PISO INTERTR | 200 | A | AD | I | A.AD.I.200 | A.AD.I.005 | ADUTORA DN 200
6600033 | SV DE IMPL ADUTORA DN 250 PISO INTERTR | 250 | A | AD | I | A.AD.I.250 | A.AD.I.006 | ADUTORA DN 250
6600034 | SV DE IMPL ADUTORA DN 300 PISO INTERTR | 300 | A | AD | I | A.AD.I.300 | A.AD.I.007 | ADUTORA DN 300
6600035 | SV DE IMPL ADUTORA DN 350 PISO INTERTR | 350 | A | AD | I | A.AD.I.350 | A.AD.I.008 | ADUTORA DN 350
6600036 | SV DE IMPL ADUTORA DN 400 PISO INTERTR | 400 | A | AD | I | A.AD.I.400 | A.AD.I.009 | ADUTORA DN 400
6600037 | SV DE IMPL ADUTORA DN 450 PISO INTERTR | 450 | A | AD | I | A.AD.I.450 | A.AD.I.010 | ADUTORA DN 450
6600038 | SV DE IMPL ADUTORA DN 500 PISO INTERTR | 500 | A | AD | I | A.AD.I.500 | A.AD.I.011 | ADUTORA DN 500
6600039 | SV DE IMPL ADUTORA DN 600 PISO INTERTR | 600 | A | AD | I | A.AD.I.600 | A.AD.I.012 | ADUTORA DN 600
6600040 | SV DE IMPL ADUTORA DN 700 PISO INTERTR | 700 | A | AD | I | A.AD.I.700 | A.AD.I.013 | ADUTORA DN 700
6600041 | SV DE IMPL ADUTORA DN 75 PISO INTERTR | 75 | A | AD | I | A.AD.I.75 | A.AD.I.001 | ADUTORA DN 75
6600042 | SV DE IMPL ADUTORA DN 800 PISO INTERTR | 800 | A | AD | I | A.AD.I.800 | A.AD.I.014 | ADUTORA DN 800
6600043 | SV DE IMPL COL TRONCO DN 1000 P INT | 1000 | E | CT | I | E.CT.I.1000 | E.CT.I.117 | COLETOR TRONCO DN 1.000
6600044 | SV DE IMPL COL TRONCO DN 1100 P INT | 1100 | E | CT | I | E.CT.I.1100 | E.CT.I.118 | COLETOR TRONCO DN 1.100
6600045 | SV DE IMPL COL TRONCO DN 1200 P INT | 1200 | E | CT | I | E.CT.I.1200 | E.CT.I.119 | COLETOR TRONCO DN 1.200
6600046 | SV DE IMPL COL TRONCO DN 1300 P INT | 1300 | E | CT | I | E.CT.I.1300 | E.CT.I.120 | COLETOR TRONCO DN 1.300
6600047 | SV DE IMPL COL TRONCO DN 1400 P INT | 1400 | E | CT | I | E.CT.I.1400 | E.CT.I.121 | COLETOR TRONCO DN 1.400
6600049 | SV DE IMPL COL TRONCO DN 250 P INTERTR | 250 | E | CT | I | E.CT.I.250 | E.CT.I.102 | COLETOR TRONCO DN 250
6600050 | SV DE IMPL COL TRONCO DN 300 P INTERTR | 300 | E | CT | I | E.CT.I.300 | E.CT.I.103 | COLETOR TRONCO DN 300
6600051 | SV DE IMPL COL TRONCO DN 350 P INTERTR | 350 | E | CT | I | E.CT.I.350 | E.CT.I.104 | COLETOR TRONCO DN 350
6600055 | SV DE IMPL COL TRONCO DN 550 P INTERTR | 550 | E | CT | I | E.CT.I.550 | E.CT.I.108 | COLETOR TRONCO DN 550
6600056 | SV DE IMPL COL TRONCO DN 600 P INTERTR | 600 | E | CT | I | E.CT.I.600 | E.CT.I.109 | COLETOR TRONCO DN 600
6600057 | SV DE IMPL COL TRONCO DN 650 P INTERTR | 650 | E | CT | I | E.CT.I.650 | E.CT.I.110 | COLETOR TRONCO DN 650
6600058 | SV DE IMPL COL TRONCO DN 700 P INTERTR | 700 | E | CT | I | E.CT.I.700 | E.CT.I.111 | COLETOR TRONCO DN 700
6600059 | SV DE IMPL COL TRONCO DN 750 P INTERTR | 750 | E | CT | I | E.CT.I.750 | E.CT.I.112 | COLETOR TRONCO DN 750
6600060 | SV DE IMPL COL TRONCO DN 800 P INTERTR | 800 | E | CT | I | E.CT.I.800 | E.CT.I.113 | COLETOR TRONCO DN 800
6600061 | SV DE IMPL COL TRONCO DN 850 P INTERTR | 850 | E | CT | I | E.CT.I.850 | E.CT.I.114 | COLETOR TRONCO DN 850
6600062 | SV DE IMPL COL TRONCO DN 900 P INTERTR | 900 | E | CT | I | E.CT.I.900 | E.CT.I.115 | COLETOR TRONCO DN 900
6600063 | SV DE IMPL COL TRONCO DN 950 P INTERTR | 950 | E | CT | I | E.CT.I.950 | E.CT.I.116 | COLETOR TRONCO DN 950
6600065 | SV DE IMPL DE ADUTORA DN 100 TERRA | 100 | A | AD | I | A.AD.I.100 | A.AD.I.002 | ADUTORA DN 100
6600066 | SV DE IMPL DE ADUTORA DN 1000 ASFALTO | 1000 | A | AD | I | A.AD.I.1000 | A.AD.I.015 | ADUTORA DN 1.000
6600067 | SV DE IMPL DE ADUTORA DN 1000 TERRA | 1000 | A | AD | I | A.AD.I.1000 | A.AD.I.015 | ADUTORA DN 1.000
6600068 | SV DE IMPL DE ADUTORA DN 125 ASFALTO | 125 | A | AD | I | A.AD.I.125 | A.AD.I.003 | ADUTORA DN 125
6600069 | SV DE IMPL DE ADUTORA DN 125 TERRA | 125 | A | AD | I | A.AD.I.125 | A.AD.I.003 | ADUTORA DN 125
6600078 | SV DE IMPL DE ADUTORA DN 350 ASFALTO | 350 | A | AD | I | A.AD.I.350 | A.AD.I.008 | ADUTORA DN 350
6600079 | SV DE IMPL DE ADUTORA DN 350 TERRA | 350 | A | AD | I | A.AD.I.350 | A.AD.I.008 | ADUTORA DN 350
6600083 | SV DE IMPL DE ADUTORA DN 450 TERRA | 450 | A | AD | I | A.AD.I.450 | A.AD.I.010 | ADUTORA DN 450
6600084 | SV DE IMPL DE ADUTORA DN 500 ASFALTO | 500 | A | AD | I | A.AD.I.500 | A.AD.I.011 | ADUTORA DN 500
6600085 | SV DE IMPL DE ADUTORA DN 500 TERRA | 500 | A | AD | I | A.AD.I.500 | A.AD.I.011 | ADUTORA DN 500
6600087 | SV DE IMPL DE ADUTORA DN 600 TERRA | 600 | A | AD | I | A.AD.I.600 | A.AD.I.012 | ADUTORA DN 600
6600088 | SV DE IMPL DE ADUTORA DN 700 ASFALTO | 700 | A | AD | I | A.AD.I.700 | A.AD.I.013 | ADUTORA DN 700
6600089 | SV DE IMPL DE ADUTORA DN 700 TERRA | 700 | A | AD | I | A.AD.I.700 | A.AD.I.013 | ADUTORA DN 700
6600090 | SV DE IMPL DE ADUTORA DN 75 ASFALTO | 75 | A | AD | I | A.AD.I.75 | A.AD.I.001 | ADUTORA DN 75
6600091 | SV DE IMPL DE ADUTORA DN 800 ASFALTO | 800 | A | AD | I | A.AD.I.800 | A.AD.I.014 | ADUTORA DN 800
6600092 | SV DE IMPL DE ADUTORA DN 800 TERRA | 800 | A | AD | I | A.AD.I.800 | A.AD.I.014 | ADUTORA DN 800
6600093 | SV DE IMPL DE COL TRONCO DN 1000 ASF | 1000 | E | CT | I | E.CT.I.1000 | E.CT.I.117 | COLETOR TRONCO DN 1.000
6600094 | SV DE IMPL DE COL TRONCO DN 1000 TERRA | 1000 | E | CT | I | E.CT.I.1000 | E.CT.I.117 | COLETOR TRONCO DN 1.000
6600095 | SV DE IMPL DE COL TRONCO DN 1100 ASF | 1100 | E | CT | I | E.CT.I.1100 | E.CT.I.118 | COLETOR TRONCO DN 1.100
6600096 | SV DE IMPL DE COL TRONCO DN 1100 TERRA | 1100 | E | CT | I | E.CT.I.1100 | E.CT.I.118 | COLETOR TRONCO DN 1.100
6600097 | SV DE IMPL DE COL TRONCO DN 1200 ASF | 1200 | E | CT | I | E.CT.I.1200 | E.CT.I.119 | COLETOR TRONCO DN 1.200
6600098 | SV DE IMPL DE COL TRONCO DN 1200 TERRA | 1200 | E | CT | I | E.CT.I.1200 | E.CT.I.119 | COLETOR TRONCO DN 1.200
6600099 | SV DE IMPL DE COL TRONCO DN 1300 ASF | 1300 | E | CT | I | E.CT.I.1300 | E.CT.I.120 | COLETOR TRONCO DN 1.300
6600100 | SV DE IMPL DE COL TRONCO DN 1300 TERRA | 1300 | E | CT | I | E.CT.I.1300 | E.CT.I.120 | COLETOR TRONCO DN 1.300
6600101 | SV DE IMPL DE COL TRONCO DN 1400 ASF | 1400 | E | CT | I | E.CT.I.1400 | E.CT.I.121 | COLETOR TRONCO DN 1.400
6600102 | SV DE IMPL DE COL TRONCO DN 1400 TERRA | 1400 | E | CT | I | E.CT.I.1400 | E.CT.I.121 | COLETOR TRONCO DN 1.400
6600103 | SV DE IMPL DE COL TRONCO DN 200 TERRA | 200 | E | CT | I | E.CT.I.200 | E.CT.I.101 | COLETOR TRONCO DN 200
6600104 | SV DE IMPL DE COL TRONCO DN 250 TERRA | 250 | E | CT | I | E.CT.I.250 | E.CT.I.102 | COLETOR TRONCO DN 250
6600105 | SV DE IMPL DE COL TRONCO DN 300 TERRA | 300 | E | CT | I | E.CT.I.300 | E.CT.I.103 | COLETOR TRONCO DN 300
6600106 | SV DE IMPL DE COL TRONCO DN 350 TERRA | 350 | E | CT | I | E.CT.I.350 | E.CT.I.104 | COLETOR TRONCO DN 350
6600107 | SV DE IMPL DE COL TRONCO DN 400 TERRA | 400 | E | CT | I | E.CT.I.400 | E.CT.I.105 | COLETOR TRONCO DN 400
6600108 | SV DE IMPL DE COL TRONCO DN 450 TERRA | 450 | E | CT | I | E.CT.I.450 | E.CT.I.106 | COLETOR TRONCO DN 450
6600109 | SV DE IMPL DE COL TRONCO DN 600 TERRA | 600 | E | CT | I | E.CT.I.600 | E.CT.I.109 | COLETOR TRONCO DN 600
6600110 | SV DE IMPL DE COL TRONCO DN 650 TERRA | 650 | E | CT | I | E.CT.I.650 | E.CT.I.110 | COLETOR TRONCO DN 650
6600111 | SV DE IMPL DE COL TRONCO DN 700 TERRA | 700 | E | CT | I | E.CT.I.700 | E.CT.I.111 | COLETOR TRONCO DN 700
6600112 | SV DE IMPL DE COL TRONCO DN 750 TERRA | 750 | E | CT | I | E.CT.I.750 | E.CT.I.112 | COLETOR TRONCO DN 750
6600113 | SV DE IMPL DE COL TRONCO DN 800 TERRA | 800 | E | CT | I | E.CT.I.800 | E.CT.I.113 | COLETOR TRONCO DN 800
6600114 | SV DE IMPL DE COL TRONCO DN 850 TERRA | 850 | E | CT | I | E.CT.I.850 | E.CT.I.114 | COLETOR TRONCO DN 850
6600115 | SV DE IMPL DE COL TRONCO DN 900 TERRA | 900 | E | CT | I | E.CT.I.900 | E.CT.I.115 | COLETOR TRONCO DN 900
6600116 | SV DE IMPL DE COLET TRONCO DN 200 ASF | 200 | E | CT | I | E.CT.I.200 | E.CT.I.101 | COLETOR TRONCO DN 200
6600118 | SV DE IMPL DE COLET TRONCO DN 300 ASF | 300 | E | CT | I | E.CT.I.300 | E.CT.I.103 | COLETOR TRONCO DN 300
6600122 | SV DE IMPL DE COLET TRONCO DN 500 TERRA | 500 | E | CT | I | E.CT.I.500 | E.CT.I.107 | COLETOR TRONCO DN 500
6600123 | SV DE IMPL DE COLET TRONCO DN 550 TERRA | 550 | E | CT | I | E.CT.I.550 | E.CT.I.108 | COLETOR TRONCO DN 550
6600125 | SV DE IMPL DE COLET TRONCO DN 650 ASF | 650 | E | CT | I | E.CT.I.650 | E.CT.I.110 | COLETOR TRONCO DN 650
6600126 | SV DE IMPL DE COLET TRONCO DN 700 ASF | 700 | E | CT | I | E.CT.I.700 | E.CT.I.111 | COLETOR TRONCO DN 700
6600127 | SV DE IMPL DE COLET TRONCO DN 750 ASF | 750 | E | CT | I | E.CT.I.750 | E.CT.I.112 | COLETOR TRONCO DN 750
6600128 | SV DE IMPL DE COLET TRONCO DN 800 ASF | 800 | E | CT | I | E.CT.I.800 | E.CT.I.113 | COLETOR TRONCO DN 800
6600129 | SV DE IMPL DE COLET TRONCO DN 850 ASF | 850 | E | CT | I | E.CT.I.850 | E.CT.I.114 | COLETOR TRONCO DN 850
6600130 | SV DE IMPL DE COLET TRONCO DN 900 ASF | 900 | E | CT | I | E.CT.I.900 | E.CT.I.115 | COLETOR TRONCO DN 900
6600131 | SV DE IMPL DE COLET TRONCO DN 950 TERRA | 950 | E | CT | I | E.CT.I.950 | E.CT.I.116 | COLETOR TRONCO DN 950
6600132 | SV DE IMPL DE COLETOR TRONCO DN 1000 | 1000 | E | CT | I | E.CT.I.1000 | E.CT.I.117 | COLETOR TRONCO DN 1.000
6600133 | SV DE IMPL DE COLETOR TRONCO DN 1100 | 1100 | E | CT | I | E.CT.I.1100 | E.CT.I.118 | COLETOR TRONCO DN 1.100
6600135 | SV DE IMPL DE COLETOR TRONCO DN 1300 | 1300 | E | CT | I | E.CT.I.1300 | E.CT.I.120 | COLETOR TRONCO DN 1.300
6600140 | SV DE IMPL DE COLETOR TRONCO DN 350 | 350 | E | CT | I | E.CT.I.350 | E.CT.I.104 | COLETOR TRONCO DN 350
6600144 | SV DE IMPL DE COLETOR TRONCO DN 500 ASF | 500 | E | CT | I | E.CT.I.500 | E.CT.I.107 | COLETOR TRONCO DN 500
6600145 | SV DE IMPL DE COLETOR TRONCO DN 550 | 550 | E | CT | I | E.CT.I.550 | E.CT.I.108 | COLETOR TRONCO DN 550
6600146 | SV DE IMPL DE COLETOR TRONCO DN 550 ASF | 550 | E | CT | I | E.CT.I.550 | E.CT.I.108 | COLETOR TRONCO DN 550
6600148 | SV DE IMPL DE COLETOR TRONCO DN 650 | 650 | E | CT | I | E.CT.I.650 | E.CT.I.110 | COLETOR TRONCO DN 650
6600152 | SV DE IMPL DE COLETOR TRONCO DN 850 | 850 | E | CT | I | E.CT.I.850 | E.CT.I.114 | COLETOR TRONCO DN 850
6600154 | SV DE IMPL DE COLETOR TRONCO DN 950 | 950 | E | CT | I | E.CT.I.950 | E.CT.I.116 | COLETOR TRONCO DN 950
6600155 | SV DE IMPL DE COLETOR TRONCO DN 950 ASF | 950 | E | CT | I | E.CT.I.950 | E.CT.I.116 | COLETOR TRONCO DN 950
6600156 | SV DE IMPL DE EMISSARIO DN 1000 ASF | 1000 | E | EM | I | E.EM.I.1000 | E.EM.I.216 | EMISSÁRIO DN 1.000
6600157 | SV DE IMPL DE EMISSARIO DN 1000 TERRA | 1000 | E | EM | I | E.EM.I.1000 | E.EM.I.216 | EMISSÁRIO DN 1.000
6600158 | SV DE IMPL DE EMISSARIO DN 1100 ASF | 1100 | E | EM | I | E.EM.I.1100 | E.EM.I.217 | EMISSÁRIO DN 1.100
6600159 | SV DE IMPL DE EMISSARIO DN 1100 TERRA | 1100 | E | EM | I | E.EM.I.1100 | E.EM.I.217 | EMISSÁRIO DN 1.100
6600160 | SV DE IMPL DE EMISSARIO DN 1200 ASF | 1200 | E | EM | I | E.EM.I.1200 | E.EM.I.218 | EMISSÁRIO DN 1.200
6600161 | SV DE IMPL DE EMISSARIO DN 1200 TERRA | 1200 | E | EM | I | E.EM.I.1200 | E.EM.I.218 | EMISSÁRIO DN 1.200
6600162 | SV DE IMPL DE EMISSARIO DN 1300 ASF | 1300 | E | EM | I | E.EM.I.1300 | E.EM.I.219 | EMISSÁRIO DN 1.300
6600163 | SV DE IMPL DE EMISSARIO DN 1300 TERRA | 1300 | E | EM | I | E.EM.I.1300 | E.EM.I.219 | EMISSÁRIO DN 1.300
6600164 | SV DE IMPL DE EMISSARIO DN 1400 ASF | 1400 | E | EM | I | E.EM.I.1400 | E.EM.I.220 | EMISSÁRIO DN 1.400
6600165 | SV DE IMPL DE EMISSARIO DN 1400 TERRA | 1400 | E | EM | I | E.EM.I.1400 | E.EM.I.220 | EMISSÁRIO DN 1.400
6600166 | SV DE IMPL DE EMISSARIO DN 200 ASFALTO | 200 | E | EM | I | E.EM.I.200 | E.EM.I.200 | EMISSÁRIO DN 200
6600167 | SV DE IMPL DE EMISSARIO DN 200 TERRA | 200 | E | EM | I | E.EM.I.200 | E.EM.I.200 | EMISSÁRIO DN 200
6600168 | SV DE IMPL DE EMISSARIO DN 250 ASFALTO | 250 | E | EM | I | E.EM.I.250 | E.EM.I.201 | EMISSÁRIO DN 250
6600169 | SV DE IMPL DE EMISSARIO DN 250 TERRA | 250 | E | EM | I | E.EM.I.250 | E.EM.I.201 | EMISSÁRIO DN 250
6600170 | SV DE IMPL DE EMISSARIO DN 300 ASFALTO | 300 | E | EM | I | E.EM.I.300 | E.EM.I.202 | EMISSÁRIO DN 300
6600171 | SV DE IMPL DE EMISSARIO DN 300 TERRA | 300 | E | EM | I | E.EM.I.300 | E.EM.I.202 | EMISSÁRIO DN 300
6600172 | SV DE IMPL DE EMISSARIO DN 350 ASFALTO | 350 | E | EM | I | E.EM.I.350 | E.EM.I.203 | EMISSÁRIO DN 350
6600173 | SV DE IMPL DE EMISSARIO DN 350 TERRA | 350 | E | EM | I | E.EM.I.350 | E.EM.I.203 | EMISSÁRIO DN 350
6600174 | SV DE IMPL DE EMISSARIO DN 400 ASFALTO | 400 | E | EM | I | E.EM.I.400 | E.EM.I.204 | EMISSÁRIO DN 400
6600175 | SV DE IMPL DE EMISSARIO DN 400 TERRA | 400 | E | EM | I | E.EM.I.400 | E.EM.I.204 | EMISSÁRIO DN 400
6600176 | SV DE IMPL DE EMISSARIO DN 450 ASFALTO | 450 | E | EM | I | E.EM.I.450 | E.EM.I.205 | EMISSÁRIO DN 450
6600177 | SV DE IMPL DE EMISSARIO DN 450 TERRA | 450 | E | EM | I | E.EM.I.450 | E.EM.I.205 | EMISSÁRIO DN 450
6600178 | SV DE IMPL DE EMISSARIO DN 500 ASFALTO | 500 | E | EM | I | E.EM.I.500 | E.EM.I.206 | EMISSÁRIO DN 500
6600179 | SV DE IMPL DE EMISSARIO DN 500 TERRA | 500 | E | EM | I | E.EM.I.500 | E.EM.I.206 | EMISSÁRIO DN 500
6600180 | SV DE IMPL DE EMISSARIO DN 550 ASFALTO | 550 | E | EM | I | E.EM.I.550 | E.EM.I.207 | EMISSÁRIO DN 550
6600181 | SV DE IMPL DE EMISSARIO DN 550 TERRA | 550 | E | EM | I | E.EM.I.550 | E.EM.I.207 | EMISSÁRIO DN 550
6600182 | SV DE IMPL DE EMISSARIO DN 600 ASFALTO | 600 | E | EM | I | E.EM.I.600 | E.EM.I.208 | EMISSÁRIO DN 600
6600183 | SV DE IMPL DE EMISSARIO DN 600 TERRA | 600 | E | EM | I | E.EM.I.600 | E.EM.I.208 | EMISSÁRIO DN 600
6600184 | SV DE IMPL DE EMISSARIO DN 650 ASF | 650 | E | EM | I | E.EM.I.650 | E.EM.I.209 | EMISSÁRIO DN 650
6600185 | SV DE IMPL DE EMISSARIO DN 650 P INT | 650 | E | EM | I | E.EM.I.650 | E.EM.I.209 | EMISSÁRIO DN 650
6600186 | SV DE IMPL DE EMISSARIO DN 650 TERRA | 650 | E | EM | I | E.EM.I.650 | E.EM.I.209 | EMISSÁRIO DN 650
6600187 | SV DE IMPL DE EMISSARIO DN 700 ASFALTO | 700 | E | EM | I | E.EM.I.700 | E.EM.I.210 | EMISSÁRIO DN 700
6600188 | SV DE IMPL DE EMISSARIO DN 700 TERRA | 700 | E | EM | I | E.EM.I.700 | E.EM.I.210 | EMISSÁRIO DN 700
6600189 | SV DE IMPL DE EMISSARIO DN 750 ASF | 750 | E | EM | I | E.EM.I.750 | E.EM.I.211 | EMISSÁRIO DN 750
6600190 | SV DE IMPL DE EMISSARIO DN 750 P INT | 750 | E | EM | I | E.EM.I.750 | E.EM.I.211 | EMISSÁRIO DN 750
6600191 | SV DE IMPL DE EMISSARIO DN 750 TERRA | 750 | E | EM | I | E.EM.I.750 | E.EM.I.211 | EMISSÁRIO DN 750
6600192 | SV DE IMPL DE EMISSARIO DN 800 ASFALTO | 800 | E | EM | I | E.EM.I.800 | E.EM.I.212 | EMISSÁRIO DN 800
6600193 | SV DE IMPL DE EMISSARIO DN 800 TERRA | 800 | E | EM | I | E.EM.I.800 | E.EM.I.212 | EMISSÁRIO DN 800
6600194 | SV DE IMPL DE EMISSARIO DN 850 ASF | 850 | E | EM | I | E.EM.I.850 | E.EM.I.213 | EMISSÁRIO DN 850
6600195 | SV DE IMPL DE EMISSARIO DN 850 P INT | 850 | E | EM | I | E.EM.I.850 | E.EM.I.213 | EMISSÁRIO DN 850
6600196 | SV DE IMPL DE EMISSARIO DN 850 TERRA | 850 | E | EM | I | E.EM.I.850 | E.EM.I.213 | EMISSÁRIO DN 850
6600197 | SV DE IMPL DE EMISSARIO DN 900 ASFALTO | 900 | E | EM | I | E.EM.I.900 | E.EM.I.214 | EMISSÁRIO DN 900
6600198 | SV DE IMPL DE EMISSARIO DN 900 TERRA | 900 | E | EM | I | E.EM.I.900 | E.EM.I.214 | EMISSÁRIO DN 900
6600199 | SV DE IMPL DE EMISSARIO DN 950 ASFALTO | 950 | E | EM | I | E.EM.I.950 | E.EM.I.215 | EMISSÁRIO DN 950
6600200 | SV DE IMPL DE EMISSARIO DN 950 TERRA | 950 | E | EM | I | E.EM.I.950 | E.EM.I.215 | EMISSÁRIO DN 950
6600201 | SV DE IMPL DE INTERCEPT DN 1000 TERRA | 1000 | E | IN | I | E.IN.I.1000 | E.IN.I.018 | INTERCEPTOR DN 1.000
6600202 | SV DE IMPL DE INTERCEPT DN 1100 TERRA | 1100 | E | IN | I | E.IN.I.1100 | E.IN.I.019 | INTERCEPTOR DN 1.100
6600203 | SV DE IMPL DE INTERCEPT DN 1200 TERRA | 1200 | E | IN | I | E.IN.I.1200 | E.IN.I.020 | INTERCEPTOR DN 1.200
6600204 | SV DE IMPL DE INTERCEPT DN 1300 TERRA | 1300 | E | IN | I | E.IN.I.1300 | E.IN.I.021 | INTERCEPTOR DN 1.300
6600205 | SV DE IMPL DE INTERCEPT DN 1400 TERRA | 1400 | E | IN | I | E.IN.I.1400 | E.IN.I.022 | INTERCEPTOR DN 1.400
6600206 | SV DE IMPL DE INTERCEPT DN 150 P INT | 150 | E | IN | I | E.IN.I.150 | E.IN.I.001 | INTERCEPTOR DN 150
6600207 | SV DE IMPL DE INTERCEPT DN 500 P INT | 500 | E | IN | I | E.IN.I.500 | E.IN.I.008 | INTERCEPTOR DN 500
6600208 | SV DE IMPL DE INTERCEPT DN 550 P INT | 550 | E | IN | I | E.IN.I.550 | E.IN.I.009 | INTERCEPTOR DN 550
6600209 | SV DE IMPL DE INTERCEPT DN 950 P INT | 950 | E | IN | I | E.IN.I.950 | E.IN.I.017 | INTERCEPTOR DN 950
6600210 | SV DE IMPL DE INTERCEPTOR DN 1000 | 1000 | E | IN | I | E.IN.I.1000 | E.IN.I.018 | INTERCEPTOR DN 1.000
6600211 | SV DE IMPL DE INTERCEPTOR DN 1000 ASF | 1000 | E | IN | I | E.IN.I.1000 | E.IN.I.018 | INTERCEPTOR DN 1.000
6600212 | SV DE IMPL DE INTERCEPTOR DN 1100 | 1100 | E | IN | I | E.IN.I.1100 | E.IN.I.019 | INTERCEPTOR DN 1.100
6600213 | SV DE IMPL DE INTERCEPTOR DN 1100 ASF | 1100 | E | IN | I | E.IN.I.1100 | E.IN.I.019 | INTERCEPTOR DN 1.100
6600214 | SV DE IMPL DE INTERCEPTOR DN 1200 | 1200 | E | IN | I | E.IN.I.1200 | E.IN.I.020 | INTERCEPTOR DN 1.200
6600215 | SV DE IMPL DE INTERCEPTOR DN 1200 ASF | 1200 | E | IN | I | E.IN.I.1200 | E.IN.I.020 | INTERCEPTOR DN 1.200
6600216 | SV DE IMPL DE INTERCEPTOR DN 1300 | 1300 | E | IN | I | E.IN.I.1300 | E.IN.I.021 | INTERCEPTOR DN 1.300
6600217 | SV DE IMPL DE INTERCEPTOR DN 1300 ASF | 1300 | E | IN | I | E.IN.I.1300 | E.IN.I.021 | INTERCEPTOR DN 1.300
6600218 | SV DE IMPL DE INTERCEPTOR DN 1400 | 1400 | E | IN | I | E.IN.I.1400 | E.IN.I.022 | INTERCEPTOR DN 1.400
6600219 | SV DE IMPL DE INTERCEPTOR DN 1400 ASF | 1400 | E | IN | I | E.IN.I.1400 | E.IN.I.022 | INTERCEPTOR DN 1.400
6600220 | SV DE IMPL DE INTERCEPTOR DN 150 ASF | 150 | E | IN | I | E.IN.I.150 | E.IN.I.001 | INTERCEPTOR DN 150
6600221 | SV DE IMPL DE INTERCEPTOR DN 150 TERRA | 150 | E | IN | I | E.IN.I.150 | E.IN.I.001 | INTERCEPTOR DN 150
6600222 | SV DE IMPL DE INTERCEPTOR DN 200 ASF | 200 | E | IN | I | E.IN.I.200 | E.IN.I.002 | INTERCEPTOR DN 200
6600223 | SV DE IMPL DE INTERCEPTOR DN 200 TERRA | 200 | E | IN | I | E.IN.I.200 | E.IN.I.002 | INTERCEPTOR DN 200
6600224 | SV DE IMPL DE INTERCEPTOR DN 250 ASF | 250 | E | IN | I | E.IN.I.250 | E.IN.I.003 | INTERCEPTOR DN 250
6600225 | SV DE IMPL DE INTERCEPTOR DN 250 TERRA | 250 | E | IN | I | E.IN.I.250 | E.IN.I.003 | INTERCEPTOR DN 250
6600226 | SV DE IMPL DE INTERCEPTOR DN 300 ASF | 300 | E | IN | I | E.IN.I.300 | E.IN.I.004 | INTERCEPTOR DN 300
6600227 | SV DE IMPL DE INTERCEPTOR DN 300 TERRA | 300 | E | IN | I | E.IN.I.300 | E.IN.I.004 | INTERCEPTOR DN 300
6600228 | SV DE IMPL DE INTERCEPTOR DN 350 ASF | 350 | E | IN | I | E.IN.I.350 | E.IN.I.005 | INTERCEPTOR DN 350
6600229 | SV DE IMPL DE INTERCEPTOR DN 350 TERRA | 350 | E | IN | I | E.IN.I.350 | E.IN.I.005 | INTERCEPTOR DN 350
6600230 | SV DE IMPL DE INTERCEPTOR DN 400 ASF | 400 | E | IN | I | E.IN.I.400 | E.IN.I.006 | INTERCEPTOR DN 400
6600231 | SV DE IMPL DE INTERCEPTOR DN 400 TERRA | 400 | E | IN | I | E.IN.I.400 | E.IN.I.006 | INTERCEPTOR DN 400
6600232 | SV DE IMPL DE INTERCEPTOR DN 450 ASF | 450 | E | IN | I | E.IN.I.450 | E.IN.I.007 | INTERCEPTOR DN 450
6600233 | SV DE IMPL DE INTERCEPTOR DN 450 TERRA | 450 | E | IN | I | E.IN.I.450 | E.IN.I.007 | INTERCEPTOR DN 450
6600234 | SV DE IMPL DE INTERCEPTOR DN 500 ASF | 500 | E | IN | I | E.IN.I.500 | E.IN.I.008 | INTERCEPTOR DN 500
6600235 | SV DE IMPL DE INTERCEPTOR DN 500 TERRA | 500 | E | IN | I | E.IN.I.500 | E.IN.I.008 | INTERCEPTOR DN 500
6600236 | SV DE IMPL DE INTERCEPTOR DN 550 ASF | 550 | E | IN | I | E.IN.I.550 | E.IN.I.009 | INTERCEPTOR DN 550
6600237 | SV DE IMPL DE INTERCEPTOR DN 550 TERRA | 550 | E | IN | I | E.IN.I.550 | E.IN.I.009 | INTERCEPTOR DN 550
6600238 | SV DE IMPL DE INTERCEPTOR DN 600 ASF | 600 | E | IN | I | E.IN.I.600 | E.IN.I.010 | INTERCEPTOR DN 600
6600239 | SV DE IMPL DE INTERCEPTOR DN 600 TERRA | 600 | E | IN | I | E.IN.I.600 | E.IN.I.010 | INTERCEPTOR DN 600
6600240 | SV DE IMPL DE INTERCEPTOR DN 650 ASF | 650 | E | IN | I | E.IN.I.650 | E.IN.I.011 | INTERCEPTOR DN 650
6600241 | SV DE IMPL DE INTERCEPTOR DN 650 TERRA | 650 | E | IN | I | E.IN.I.650 | E.IN.I.011 | INTERCEPTOR DN 650
6600242 | SV DE IMPL DE INTERCEPTOR DN 700 ASF | 700 | E | IN | I | E.IN.I.700 | E.IN.I.012 | INTERCEPTOR DN 700
6600243 | SV DE IMPL DE INTERCEPTOR DN 700 TERRA | 700 | E | IN | I | E.IN.I.700 | E.IN.I.012 | INTERCEPTOR DN 700
6600244 | SV DE IMPL DE INTERCEPTOR DN 750 ASF | 750 | E | IN | I | E.IN.I.750 | E.IN.I.013 | INTERCEPTOR DN 750
6600245 | SV DE IMPL DE INTERCEPTOR DN 750 TERRA | 750 | E | IN | I | E.IN.I.750 | E.IN.I.013 | INTERCEPTOR DN 750
6600246 | SV DE IMPL DE INTERCEPTOR DN 800 ASF | 800 | E | IN | I | E.IN.I.800 | E.IN.I.014 | INTERCEPTOR DN 800
6600247 | SV DE IMPL DE INTERCEPTOR DN 800 TERRA | 800 | E | IN | I | E.IN.I.800 | E.IN.I.014 | INTERCEPTOR DN 800
6600248 | SV DE IMPL DE INTERCEPTOR DN 850 ASF | 850 | E | IN | I | E.IN.I.850 | E.IN.I.015 | INTERCEPTOR DN 850
6600249 | SV DE IMPL DE INTERCEPTOR DN 850 TERRA | 850 | E | IN | I | E.IN.I.850 | E.IN.I.015 | INTERCEPTOR DN 850
6600250 | SV DE IMPL DE INTERCEPTOR DN 900 ASF | 900 | E | IN | I | E.IN.I.900 | E.IN.I.016 | INTERCEPTOR DN 900
6600251 | SV DE IMPL DE INTERCEPTOR DN 900 TERRA | 900 | E | IN | I | E.IN.I.900 | E.IN.I.016 | INTERCEPTOR DN 900
6600252 | SV DE IMPL DE INTERCEPTOR DN 950 ASF | 950 | E | IN | I | E.IN.I.950 | E.IN.I.017 | INTERCEPTOR DN 950
6600253 | SV DE IMPL DE INTERCEPTOR DN 950 TERRA | 950 | E | IN | I | E.IN.I.950 | E.IN.I.017 | INTERCEPTOR DN 950
6600262 | SV DE IMPL DE LIN RECALQUE DN 450 ASF | 450 | E | LR | I | E.LR.I.450 | E.LR.I.008 | LINHA DE RECALQUE DN 450
6600263 | SV DE IMPL DE LIN RECALQUE DN 500 ASF | 500 | E | LR | I | E.LR.I.500 | E.LR.I.009 | LINHA DE RECALQUE DN 500
6600264 | SV DE IMPL DE LIN RECALQUE DN 600 ASF | 600 | E | LR | I | E.LR.I.600 | E.LR.I.010 | LINHA DE RECALQUE DN 600
6600265 | SV DE IMPL DE LIN RECALQUE DN 700 ASF | 700 | E | LR | I | E.LR.I.700 | E.LR.I.011 | LINHA DE RECALQUE DN 700
6600266 | SV DE IMPL DE LIN RECALQUE DN 750 ASF | 750 | E | LR | I | E.LR.I.750 | E.LR.I.012 | LINHA DE RECALQUE DN 750
6600267 | SV DE IMPL DE LIN RECALQUE DN 750 TERRA | 750 | E | LR | I | E.LR.I.750 | E.LR.I.012 | LINHA DE RECALQUE DN 750
6600275 | SV DE IMPL DE LINHA DE RECALQUE DN 450 | 450 | E | LR | I | E.LR.I.450 | E.LR.I.008 | LINHA DE RECALQUE DN 450
6600276 | SV DE IMPL DE LINHA DE RECALQUE DN 450 | 450 | E | LR | I | E.LR.I.450 | E.LR.I.008 | LINHA DE RECALQUE DN 450
6600281 | SV DE IMPL DE REDE COLET DN 100 TERRA | 100 | E | RC | I | E.RC.I.100 | E.RC.I.001 | REDE COLETORA DN 100
6600282 | SV DE IMPL DE REDE COLET DN 150 TERRA | 150 | E | RC | I | E.RC.I.150 | E.RC.I.002 | REDE COLETORA DN 150
6600283 | SV DE IMPL DE REDE COLET DN 200 TERRA | 200 | E | RC | I | E.RC.I.200 | E.RC.I.003 | REDE COLETORA DN 200
6600284 | SV DE IMPL DE REDE COLET DN 250 TERRA | 250 | E | RC | I | E.RC.I.250 | E.RC.I.004 | REDE COLETORA DN 250
6600285 | SV DE IMPL DE REDE COLET DN 300 TERRA | 300 | E | RC | I | E.RC.I.300 | E.RC.I.005 | REDE COLETORA DN 300
6600286 | _SV DE IMPL DE REDE COLET DN 400 TERRA | 400 | E | RC | I | E.RC.I.400 | E.RC.I.006 | REDE COLETORA DN 400
6600292 | _SV DE IMPL DE REDE COLETORA DN 400 | 400 | E | RC | I | E.RC.I.400 | E.RC.I.006 | REDE COLETORA DN 400
6600294 | SV DE IMPL DE REDE DISTR DN 125 TERRA | 125 | A | RD | I | A.RD.I.125 | A.RD.I.004 | REDE DE DISTRIBUIÇÃO DE ÁGUA DN 125
6600297 | SV DE IMPL DE REDE DISTR DN 250 TERRA | 250 | A | RD | I | A.RD.I.250 | A.RD.I.007 | REDE DE DISTRIBUIÇÃO DE ÁGUA DN 250
6600299 | SV DE IMPL DE REDE DISTR DN 50 CALCADA | 50 | A | RD | I | A.RD.I.50 | A.RD.I.001 | REDE DE DISTRIBUIÇÃO DE ÁGUA DN 50
6600302 | SV DE IMPL DE REDE DISTR DN 75 CALCADA | 75 | A | RD | I | A.RD.I.75 | A.RD.I.002 | REDE DE DISTRIBUIÇÃO DE ÁGUA DN 75
6600305 | SV DE IMPL DE REDE DISTRIBUICAO DN 125 | 125 | A | RD | I | A.RD.I.125 | A.RD.I.004 | REDE DE DISTRIBUIÇÃO DE ÁGUA DN 125
6600311 | SV DE IMPL EMISSARIO DN 1000 P INT | 1000 | E | EM | I | E.EM.I.1000 | E.EM.I.216 | EMISSÁRIO DN 1.000
6600312 | SV DE IMPL EMISSARIO DN 1100 P INT | 1100 | E | EM | I | E.EM.I.1100 | E.EM.I.217 | EMISSÁRIO DN 1.100
6600313 | SV DE IMPL EMISSARIO DN 1200 P INT | 1200 | E | EM | I | E.EM.I.1200 | E.EM.I.218 | EMISSÁRIO DN 1.200
6600314 | SV DE IMPL EMISSARIO DN 1300 P INT | 1300 | E | EM | I | E.EM.I.1300 | E.EM.I.219 | EMISSÁRIO DN 1.300
6600315 | SV DE IMPL EMISSARIO DN 1400 P INT | 1400 | E | EM | I | E.EM.I.1400 | E.EM.I.220 | EMISSÁRIO DN 1.400
6600316 | SV DE IMPL EMISSARIO DN 200 P INTERTR | 200 | E | EM | I | E.EM.I.200 | E.EM.I.200 | EMISSÁRIO DN 200
6600317 | SV DE IMPL EMISSARIO DN 250 P INTERTR | 250 | E | EM | I | E.EM.I.250 | E.EM.I.201 | EMISSÁRIO DN 250
6600318 | SV DE IMPL EMISSARIO DN 300 P INTERTR | 300 | E | EM | I | E.EM.I.300 | E.EM.I.202 | EMISSÁRIO DN 300
6600319 | SV DE IMPL EMISSARIO DN 350 P INTERTR | 350 | E | EM | I | E.EM.I.350 | E.EM.I.203 | EMISSÁRIO DN 350
6600320 | SV DE IMPL EMISSARIO DN 400 P INTERTR | 400 | E | EM | I | E.EM.I.400 | E.EM.I.204 | EMISSÁRIO DN 400
6600321 | SV DE IMPL EMISSARIO DN 450 P INTERTR | 450 | E | EM | I | E.EM.I.450 | E.EM.I.205 | EMISSÁRIO DN 450
6600322 | SV DE IMPL EMISSARIO DN 500 P INTERTR | 500 | E | EM | I | E.EM.I.500 | E.EM.I.206 | EMISSÁRIO DN 500
6600323 | SV DE IMPL EMISSARIO DN 550 P INTERTR | 550 | E | EM | I | E.EM.I.550 | E.EM.I.207 | EMISSÁRIO DN 550
6600324 | SV DE IMPL EMISSARIO DN 600 P INTERTR | 600 | E | EM | I | E.EM.I.600 | E.EM.I.208 | EMISSÁRIO DN 600
6600325 | SV DE IMPL EMISSARIO DN 700 P INTERTR | 700 | E | EM | I | E.EM.I.700 | E.EM.I.210 | EMISSÁRIO DN 700
6600326 | SV DE IMPL EMISSARIO DN 800 P INTERTR | 800 | E | EM | I | E.EM.I.800 | E.EM.I.212 | EMISSÁRIO DN 800
6600327 | SV DE IMPL EMISSARIO DN 900 P INTERTR | 900 | E | EM | I | E.EM.I.900 | E.EM.I.214 | EMISSÁRIO DN 900
6600328 | SV DE IMPL EMISSARIO DN 950 P INTERTR | 950 | E | EM | I | E.EM.I.950 | E.EM.I.215 | EMISSÁRIO DN 950
6600329 | SV DE IMPL INTERCEPT DN 1000 P INT | 1000 | E | IN | I | E.IN.I.1000 | E.IN.I.018 | INTERCEPTOR DN 1.000
6600330 | SV DE IMPL INTERCEPT DN 1100 P INT | 1100 | E | IN | I | E.IN.I.1100 | E.IN.I.019 | INTERCEPTOR DN 1.100
6600331 | SV DE IMPL INTERCEPT DN 1200 P INT | 1200 | E | IN | I | E.IN.I.1200 | E.IN.I.020 | INTERCEPTOR DN 1.200
6600332 | SV DE IMPL INTERCEPT DN 1300 P INT | 1300 | E | IN | I | E.IN.I.1300 | E.IN.I.021 | INTERCEPTOR DN 1.300
6600333 | SV DE IMPL INTERCEPT DN 1400 P INT | 1400 | E | IN | I | E.IN.I.1400 | E.IN.I.022 | INTERCEPTOR DN 1.400
6600334 | SV DE IMPL INTERCEPT DN 200 P INTERTR | 200 | E | IN | I | E.IN.I.200 | E.IN.I.002 | INTERCEPTOR DN 200
6600335 | SV DE IMPL INTERCEPT DN 250 P INTERTR | 250 | E | IN | I | E.IN.I.250 | E.IN.I.003 | INTERCEPTOR DN 250
6600336 | SV DE IMPL INTERCEPT DN 300 P INTERTR | 300 | E | IN | I | E.IN.I.300 | E.IN.I.004 | INTERCEPTOR DN 300
6600337 | SV DE IMPL INTERCEPT DN 350 P INTERTR | 350 | E | IN | I | E.IN.I.350 | E.IN.I.005 | INTERCEPTOR DN 350
6600338 | SV DE IMPL INTERCEPT DN 400 P INTERTR | 400 | E | IN | I | E.IN.I.400 | E.IN.I.006 | INTERCEPTOR DN 400
6600339 | SV DE IMPL INTERCEPT DN 450 P INTERTR | 450 | E | IN | I | E.IN.I.450 | E.IN.I.007 | INTERCEPTOR DN 450
6600340 | SV DE IMPL INTERCEPT DN 600 P INTERTR | 600 | E | IN | I | E.IN.I.600 | E.IN.I.010 | INTERCEPTOR DN 600
6600341 | SV DE IMPL INTERCEPT DN 650 P INTERTR | 650 | E | IN | I | E.IN.I.650 | E.IN.I.011 | INTERCEPTOR DN 650
6600342 | SV DE IMPL INTERCEPT DN 700 P INTERTR | 700 | E | IN | I | E.IN.I.700 | E.IN.I.012 | INTERCEPTOR DN 700
6600343 | SV DE IMPL INTERCEPT DN 750 P INTERTR | 750 | E | IN | I | E.IN.I.750 | E.IN.I.013 | INTERCEPTOR DN 750
6600344 | SV DE IMPL INTERCEPT DN 800 P INTERTR | 800 | E | IN | I | E.IN.I.800 | E.IN.I.014 | INTERCEPTOR DN 800
6600345 | SV DE IMPL INTERCEPT DN 850 P INTERTR | 850 | E | IN | I | E.IN.I.850 | E.IN.I.015 | INTERCEPTOR DN 850
6600346 | SV DE IMPL INTERCEPT DN 900 P INTERTR | 900 | E | IN | I | E.IN.I.900 | E.IN.I.016 | INTERCEPTOR DN 900
6600347 | SV DE IMPL LIN RECALQUE DN 100 P INT | 100 | E | LR | I | E.LR.I.100 | E.LR.I.001 | LINHA DE RECALQUE DN 100
6600348 | SV DE IMPL LIN RECALQUE DN 100 TERRA | 100 | E | LR | I | E.LR.I.100 | E.LR.I.001 | LINHA DE RECALQUE DN 100
6600350 | SV DE IMPL LIN RECALQUE DN 150 TERRA | 150 | E | LR | I | E.LR.I.150 | E.LR.I.002 | LINHA DE RECALQUE DN 150
6600351 | SV DE IMPL LIN RECALQUE DN 200 P INT | 200 | E | LR | I | E.LR.I.200 | E.LR.I.003 | LINHA DE RECALQUE DN 200
6600352 | SV DE IMPL LIN RECALQUE DN 200 TERRA | 200 | E | LR | I | E.LR.I.200 | E.LR.I.003 | LINHA DE RECALQUE DN 200
6600353 | SV DE IMPL LIN RECALQUE DN 250 P INT | 250 | E | LR | I | E.LR.I.250 | E.LR.I.004 | LINHA DE RECALQUE DN 250
6600354 | SV DE IMPL LIN RECALQUE DN 250 TERRA | 250 | E | LR | I | E.LR.I.250 | E.LR.I.004 | LINHA DE RECALQUE DN 250
6600355 | SV DE IMPL LIN RECALQUE DN 300 P INT | 300 | E | LR | I | E.LR.I.300 | E.LR.I.005 | LINHA DE RECALQUE DN 300
6600356 | SV DE IMPL LIN RECALQUE DN 300 TERRA | 300 | E | LR | I | E.LR.I.300 | E.LR.I.005 | LINHA DE RECALQUE DN 300
6600357 | SV DE IMPL LIN RECALQUE DN 350 P INT | 350 | E | LR | I | E.LR.I.350 | E.LR.I.006 | LINHA DE RECALQUE DN 350
6600358 | SV DE IMPL LIN RECALQUE DN 350 TERRA | 350 | E | LR | I | E.LR.I.350 | E.LR.I.006 | LINHA DE RECALQUE DN 350
6600359 | SV DE IMPL LIN RECALQUE DN 400 P INT | 400 | E | LR | I | E.LR.I.400 | E.LR.I.007 | LINHA DE RECALQUE DN 400
6600360 | SV DE IMPL LIN RECALQUE DN 400 TERRA | 400 | E | LR | I | E.LR.I.400 | E.LR.I.007 | LINHA DE RECALQUE DN 400
6600361 | SV DE IMPL LIN RECALQUE DN 450 P INT | 450 | E | LR | I | E.LR.I.450 | E.LR.I.008 | LINHA DE RECALQUE DN 450
6600364 | SV DE IMPL LIN RECALQUE DN 450 TERRA | 450 | E | LR | I | E.LR.I.450 | E.LR.I.008 | LINHA DE RECALQUE DN 450
6600365 | SV DE IMPL LIN RECALQUE DN 500 P INT | 500 | E | LR | I | E.LR.I.500 | E.LR.I.009 | LINHA DE RECALQUE DN 500
6600366 | SV DE IMPL LIN RECALQUE DN 500 TERRA | 500 | E | LR | I | E.LR.I.500 | E.LR.I.009 | LINHA DE RECALQUE DN 500
6600367 | SV DE IMPL LIN RECALQUE DN 600 P INT | 600 | E | LR | I | E.LR.I.600 | E.LR.I.010 | LINHA DE RECALQUE DN 600
6600368 | SV DE IMPL LIN RECALQUE DN 600 TERRA | 600 | E | LR | I | E.LR.I.600 | E.LR.I.010 | LINHA DE RECALQUE DN 600
6600369 | SV DE IMPL LIN RECALQUE DN 700 P INT | 700 | E | LR | I | E.LR.I.700 | E.LR.I.011 | LINHA DE RECALQUE DN 700
6600370 | SV DE IMPL LIN RECALQUE DN 700 TERRA | 700 | E | LR | I | E.LR.I.700 | E.LR.I.011 | LINHA DE RECALQUE DN 700
6600371 | SV DE IMPL LIN RECALQUE DN 750 P INT | 750 | E | LR | I | E.LR.I.750 | E.LR.I.012 | LINHA DE RECALQUE DN 750
6600372 | SV DE IMPL RD COL DN 100 ASF PRF 1,25M | 100 | E | RC | I | E.RC.I.100 | E.RC.I.001 | REDE COLETORA DN 100
6600373 | SV DE IMPL RD COL DN 100 ASF PRF 1,75M | 100 | E | RC | I | E.RC.I.100 | E.RC.I.001 | REDE COLETORA DN 100
6600374 | SV DE IMPL RD COL DN 100 ASF PRF 2,00M | 100 | E | RC | I | E.RC.I.100 | E.RC.I.001 | REDE COLETORA DN 100
6600375 | SV DE IMPL RD COL DN 100 ASF PRF 3,00M | 100 | E | RC | I | E.RC.I.100 | E.RC.I.001 | REDE COLETORA DN 100
6600376 | SV DE IMPL RD COL DN 100 ASF PRF 4,00M | 100 | E | RC | I | E.RC.I.100 | E.RC.I.001 | REDE COLETORA DN 100
6600377 | SV DE IMPL RD COL DN 100 ASF PRF 5,00M | 100 | E | RC | I | E.RC.I.100 | E.RC.I.001 | REDE COLETORA DN 100
6600378 | SV DE IMPL RD COL DN 100 ASF PRF 6,00M | 100 | E | RC | I | E.RC.I.100 | E.RC.I.001 | REDE COLETORA DN 100
6600379 | SV DE IMPL RD COL DN 100 CALC PRF 1,25M | 100 | E | RC | I | E.RC.I.100 | E.RC.I.001 | REDE COLETORA DN 100
6600380 | SV DE IMPL RD COL DN 100 CALC PRF 1,75M | 100 | E | RC | I | E.RC.I.100 | E.RC.I.001 | REDE COLETORA DN 100
6600381 | SV DE IMPL RD COL DN 100 CALC PRF 2,00M | 100 | E | RC | I | E.RC.I.100 | E.RC.I.001 | REDE COLETORA DN 100
6600382 | SV DE IMPL RD COL DN 100 CALC PRF 3,00M | 100 | E | RC | I | E.RC.I.100 | E.RC.I.001 | REDE COLETORA DN 100
6600383 | SV DE IMPL RD COL DN 100 CALC PRF 4,00M | 100 | E | RC | I | E.RC.I.100 | E.RC.I.001 | REDE COLETORA DN 100
6600384 | SV DE IMPL RD COL DN 100 CALC PRF 5,00M | 100 | E | RC | I | E.RC.I.100 | E.RC.I.001 | REDE COLETORA DN 100
6600385 | SV DE IMPL RD COL DN 100 CALC PRF 6,00M | 100 | E | RC | I | E.RC.I.100 | E.RC.I.001 | REDE COLETORA DN 100
6600386 | SV DE IMPL RD COL DN 100 P INT PRF 1,25M | 100 | E | RC | I | E.RC.I.100 | E.RC.I.001 | REDE COLETORA DN 100
6600387 | SV DE IMPL RD COL DN 100 P INT PRF 1,75M | 100 | E | RC | I | E.RC.I.100 | E.RC.I.001 | REDE COLETORA DN 100
6600388 | SV DE IMPL RD COL DN 100 P INT PRF 2,00M | 100 | E | RC | I | E.RC.I.100 | E.RC.I.001 | REDE COLETORA DN 100
6600389 | SV DE IMPL RD COL DN 100 P INT PRF 3,00M | 100 | E | RC | I | E.RC.I.100 | E.RC.I.001 | REDE COLETORA DN 100
6600390 | SV DE IMPL RD COL DN 100 P INT PRF 4,00M | 100 | E | RC | I | E.RC.I.100 | E.RC.I.001 | REDE COLETORA DN 100
6600391 | SV DE IMPL RD COL DN 100 P INT PRF 5,00M | 100 | E | RC | I | E.RC.I.100 | E.RC.I.001 | REDE COLETORA DN 100
6600392 | SV DE IMPL RD COL DN 100 P INT PRF 6,00M | 100 | E | RC | I | E.RC.I.100 | E.RC.I.001 | REDE COLETORA DN 100
6600393 | _SV DE IMPL RD COL DN 100 PISO INTERTR | 100 | E | RC | I | E.RC.I.100 | E.RC.I.001 | REDE COLETORA DN 100
6600395 | SV DE IMPL RD COL DN 100 TERRA PRF 1,75M | 100 | E | RC | I | E.RC.I.100 | E.RC.I.001 | REDE COLETORA DN 100
6600398 | SV DE IMPL RD COL DN 100 TERRA PRF 4,00M | 100 | E | RC | I | E.RC.I.100 | E.RC.I.001 | REDE COLETORA DN 100
6600399 | SV DE IMPL RD COL DN 100 TERRA PRF 5,00M | 100 | E | RC | I | E.RC.I.100 | E.RC.I.001 | REDE COLETORA DN 100
6600400 | SV DE IMPL RD COL DN 100 TERRA PRF 6,00M | 100 | E | RC | I | E.RC.I.100 | E.RC.I.001 | REDE COLETORA DN 100
6600407 | SV DE IMPL RD COL DN 150 ASF PRF 6,00M | 150 | E | RC | I | E.RC.I.150 | E.RC.I.002 | REDE COLETORA DN 150
6600409 | SV DE IMPL RD COL DN 150 CALC PRF 1,75M | 150 | E | RC | I | E.RC.I.150 | E.RC.I.002 | REDE COLETORA DN 150
6600412 | SV DE IMPL RD COL DN 150 CALC PRF 4,00M | 150 | E | RC | I | E.RC.I.150 | E.RC.I.002 | REDE COLETORA DN 150
6600413 | SV DE IMPL RD COL DN 150 CALC PRF 5,00M | 150 | E | RC | I | E.RC.I.150 | E.RC.I.002 | REDE COLETORA DN 150
6600414 | SV DE IMPL RD COL DN 150 CALC PRF 6,00M | 150 | E | RC | I | E.RC.I.150 | E.RC.I.002 | REDE COLETORA DN 150
6600416 | SV DE IMPL RD COL DN 150 P INT PRF 1,75M | 150 | E | RC | I | E.RC.I.150 | E.RC.I.002 | REDE COLETORA DN 150
6600419 | SV DE IMPL RD COL DN 150 P INT PRF 4,00M | 150 | E | RC | I | E.RC.I.150 | E.RC.I.002 | REDE COLETORA DN 150
6600420 | SV DE IMPL RD COL DN 150 P INT PRF 5,00M | 150 | E | RC | I | E.RC.I.150 | E.RC.I.002 | REDE COLETORA DN 150
6600421 | SV DE IMPL RD COL DN 150 P INT PRF 6,00M | 150 | E | RC | I | E.RC.I.150 | E.RC.I.002 | REDE COLETORA DN 150
6600434 | SV DE IMPL RD COL DN 200 ASF PRF 4,00M | 200 | E | RC | I | E.RC.I.200 | E.RC.I.003 | REDE COLETORA DN 200
6600435 | SV DE IMPL RD COL DN 200 ASF PRF 5,00M | 200 | E | RC | I | E.RC.I.200 | E.RC.I.003 | REDE COLETORA DN 200
6600436 | SV DE IMPL RD COL DN 200 ASF PRF 6,00M | 200 | E | RC | I | E.RC.I.200 | E.RC.I.003 | REDE COLETORA DN 200
6600437 | SV DE IMPL RD COL DN 200 CALC PRF 1,25M | 200 | E | RC | I | E.RC.I.200 | E.RC.I.003 | REDE COLETORA DN 200
6600438 | SV DE IMPL RD COL DN 200 CALC PRF 1,75M | 200 | E | RC | I | E.RC.I.200 | E.RC.I.003 | REDE COLETORA DN 200
6600439 | SV DE IMPL RD COL DN 200 CALC PRF 2,00M | 200 | E | RC | I | E.RC.I.200 | E.RC.I.003 | REDE COLETORA DN 200
6600440 | SV DE IMPL RD COL DN 200 CALC PRF 3,00M | 200 | E | RC | I | E.RC.I.200 | E.RC.I.003 | REDE COLETORA DN 200
6600441 | SV DE IMPL RD COL DN 200 CALC PRF 4,00M | 200 | E | RC | I | E.RC.I.200 | E.RC.I.003 | REDE COLETORA DN 200
6600442 | SV DE IMPL RD COL DN 200 CALC PRF 5,00M | 200 | E | RC | I | E.RC.I.200 | E.RC.I.003 | REDE COLETORA DN 200
6600443 | SV DE IMPL RD COL DN 200 CALC PRF 6,00M | 200 | E | RC | I | E.RC.I.200 | E.RC.I.003 | REDE COLETORA DN 200
6600444 | SV DE IMPL RD COL DN 200 P INT PRF 1,25M | 200 | E | RC | I | E.RC.I.200 | E.RC.I.003 | REDE COLETORA DN 200
6600445 | SV DE IMPL RD COL DN 200 P INT PRF 1,75M | 200 | E | RC | I | E.RC.I.200 | E.RC.I.003 | REDE COLETORA DN 200
6600446 | SV DE IMPL RD COL DN 200 P INT PRF 2,00M | 200 | E | RC | I | E.RC.I.200 | E.RC.I.003 | REDE COLETORA DN 200
6600447 | SV DE IMPL RD COL DN 200 P INT PRF 3,00M | 200 | E | RC | I | E.RC.I.200 | E.RC.I.003 | REDE COLETORA DN 200
6600448 | SV DE IMPL RD COL DN 200 P INT PRF 4,00M | 200 | E | RC | I | E.RC.I.200 | E.RC.I.003 | REDE COLETORA DN 200
6600449 | SV DE IMPL RD COL DN 200 P INT PRF 5,00M | 200 | E | RC | I | E.RC.I.200 | E.RC.I.003 | REDE COLETORA DN 200
6600450 | SV DE IMPL RD COL DN 200 P INT PRF 6,00M | 200 | E | RC | I | E.RC.I.200 | E.RC.I.003 | REDE COLETORA DN 200
6600451 | _SV DE IMPL RD COL DN 200 PISO INTERTR | 200 | E | RC | I | E.RC.I.200 | E.RC.I.003 | REDE COLETORA DN 200
6600452 | SV DE IMPL RD COL DN 200 TERRA PRF 1,25M | 200 | E | RC | I | E.RC.I.200 | E.RC.I.003 | REDE COLETORA DN 200
6600456 | SV DE IMPL RD COL DN 200 TERRA PRF 4,00M | 200 | E | RC | I | E.RC.I.200 | E.RC.I.003 | REDE COLETORA DN 200
6600457 | SV DE IMPL RD COL DN 200 TERRA PRF 5,00M | 200 | E | RC | I | E.RC.I.200 | E.RC.I.003 | REDE COLETORA DN 200
6600458 | SV DE IMPL RD COL DN 200 TERRA PRF 6,00M | 200 | E | RC | I | E.RC.I.200 | E.RC.I.003 | REDE COLETORA DN 200
6600460 | SV DE IMPL RD COL DN 250 ASF PRF 1,75M | 250 | E | RC | I | E.RC.I.250 | E.RC.I.004 | REDE COLETORA DN 250
6600465 | SV DE IMPL RD COL DN 250 ASF PRF 6,00M | 250 | E | RC | I | E.RC.I.250 | E.RC.I.004 | REDE COLETORA DN 250
6600466 | SV DE IMPL RD COL DN 250 CALC PRF 1,25M | 250 | E | RC | I | E.RC.I.250 | E.RC.I.004 | REDE COLETORA DN 250
6600467 | SV DE IMPL RD COL DN 250 CALC PRF 1,75M | 250 | E | RC | I | E.RC.I.250 | E.RC.I.004 | REDE COLETORA DN 250
6600468 | SV DE IMPL RD COL DN 250 CALC PRF 2,00M | 250 | E | RC | I | E.RC.I.250 | E.RC.I.004 | REDE COLETORA DN 250
6600469 | SV DE IMPL RD COL DN 250 CALC PRF 3,00M | 250 | E | RC | I | E.RC.I.250 | E.RC.I.004 | REDE COLETORA DN 250
6600470 | SV DE IMPL RD COL DN 250 CALC PRF 4,00M | 250 | E | RC | I | E.RC.I.250 | E.RC.I.004 | REDE COLETORA DN 250
6600471 | SV DE IMPL RD COL DN 250 CALC PRF 5,00M | 250 | E | RC | I | E.RC.I.250 | E.RC.I.004 | REDE COLETORA DN 250
6600472 | SV DE IMPL RD COL DN 250 CALC PRF 6,00M | 250 | E | RC | I | E.RC.I.250 | E.RC.I.004 | REDE COLETORA DN 250
6600473 | SV DE IMPL RD COL DN 250 P INT PRF 1,25M | 250 | E | RC | I | E.RC.I.250 | E.RC.I.004 | REDE COLETORA DN 250
6600474 | SV DE IMPL RD COL DN 250 P INT PRF 1,75M | 250 | E | RC | I | E.RC.I.250 | E.RC.I.004 | REDE COLETORA DN 250
6600475 | SV DE IMPL RD COL DN 250 P INT PRF 2,00M | 250 | E | RC | I | E.RC.I.250 | E.RC.I.004 | REDE COLETORA DN 250
6600476 | SV DE IMPL RD COL DN 250 P INT PRF 3,00M | 250 | E | RC | I | E.RC.I.250 | E.RC.I.004 | REDE COLETORA DN 250
6600477 | SV DE IMPL RD COL DN 250 P INT PRF 4,00M | 250 | E | RC | I | E.RC.I.250 | E.RC.I.004 | REDE COLETORA DN 250
6600478 | SV DE IMPL RD COL DN 250 P INT PRF 5,00M | 250 | E | RC | I | E.RC.I.250 | E.RC.I.004 | REDE COLETORA DN 250
6600479 | SV DE IMPL RD COL DN 250 P INT PRF 6,00M | 250 | E | RC | I | E.RC.I.250 | E.RC.I.004 | REDE COLETORA DN 250
6600480 | _SV DE IMPL RD COL DN 250 PISO INTERTR | 250 | E | RC | I | E.RC.I.250 | E.RC.I.004 | REDE COLETORA DN 250
6600481 | SV DE IMPL RD COL DN 250 TERRA PRF 1,25M | 250 | E | RC | I | E.RC.I.250 | E.RC.I.004 | REDE COLETORA DN 250
6600482 | SV DE IMPL RD COL DN 250 TERRA PRF 1,75M | 250 | E | RC | I | E.RC.I.250 | E.RC.I.004 | REDE COLETORA DN 250
6600483 | SV DE IMPL RD COL DN 250 TERRA PRF 2,00M | 250 | E | RC | I | E.RC.I.250 | E.RC.I.004 | REDE COLETORA DN 250
6600485 | SV DE IMPL RD COL DN 250 TERRA PRF 4,00M | 250 | E | RC | I | E.RC.I.250 | E.RC.I.004 | REDE COLETORA DN 250
6600486 | SV DE IMPL RD COL DN 250 TERRA PRF 5,00M | 250 | E | RC | I | E.RC.I.250 | E.RC.I.004 | REDE COLETORA DN 250
6600487 | SV DE IMPL RD COL DN 250 TERRA PRF 6,00M | 250 | E | RC | I | E.RC.I.250 | E.RC.I.004 | REDE COLETORA DN 250
6600488 | SV DE IMPL RD COL DN 300 ASF PRF 1,25M | 300 | E | RC | I | E.RC.I.300 | E.RC.I.005 | REDE COLETORA DN 300
6600493 | SV DE IMPL RD COL DN 300 ASF PRF 5,00M | 300 | E | RC | I | E.RC.I.300 | E.RC.I.005 | REDE COLETORA DN 300
6600494 | SV DE IMPL RD COL DN 300 ASF PRF 6,00M | 300 | E | RC | I | E.RC.I.300 | E.RC.I.005 | REDE COLETORA DN 300
6600495 | SV DE IMPL RD COL DN 300 CALC PRF 1,25M | 300 | E | RC | I | E.RC.I.300 | E.RC.I.005 | REDE COLETORA DN 300
6600496 | SV DE IMPL RD COL DN 300 CALC PRF 1,75M | 300 | E | RC | I | E.RC.I.300 | E.RC.I.005 | REDE COLETORA DN 300
6600497 | SV DE IMPL RD COL DN 300 CALC PRF 2,00M | 300 | E | RC | I | E.RC.I.300 | E.RC.I.005 | REDE COLETORA DN 300
6600498 | SV DE IMPL RD COL DN 300 CALC PRF 3,00M | 300 | E | RC | I | E.RC.I.300 | E.RC.I.005 | REDE COLETORA DN 300
6600499 | SV DE IMPL RD COL DN 300 CALC PRF 4,00M | 300 | E | RC | I | E.RC.I.300 | E.RC.I.005 | REDE COLETORA DN 300
6600500 | SV DE IMPL RD COL DN 300 CALC PRF 5,00M | 300 | E | RC | I | E.RC.I.300 | E.RC.I.005 | REDE COLETORA DN 300
6600501 | SV DE IMPL RD COL DN 300 CALC PRF 6,00M | 300 | E | RC | I | E.RC.I.300 | E.RC.I.005 | REDE COLETORA DN 300
6600502 | SV DE IMPL RD COL DN 300 P INT PRF 1,25M | 300 | E | RC | I | E.RC.I.300 | E.RC.I.005 | REDE COLETORA DN 300
6600503 | SV DE IMPL RD COL DN 300 P INT PRF 1,75M | 300 | E | RC | I | E.RC.I.300 | E.RC.I.005 | REDE COLETORA DN 300
6600504 | SV DE IMPL RD COL DN 300 P INT PRF 2,00M | 300 | E | RC | I | E.RC.I.300 | E.RC.I.005 | REDE COLETORA DN 300
6600505 | SV DE IMPL RD COL DN 300 P INT PRF 3,00M | 300 | E | RC | I | E.RC.I.300 | E.RC.I.005 | REDE COLETORA DN 300
6600506 | SV DE IMPL RD COL DN 300 P INT PRF 4,00M | 300 | E | RC | I | E.RC.I.300 | E.RC.I.005 | REDE COLETORA DN 300
6600507 | SV DE IMPL RD COL DN 300 P INT PRF 5,00M | 300 | E | RC | I | E.RC.I.300 | E.RC.I.005 | REDE COLETORA DN 300
6600508 | SV DE IMPL RD COL DN 300 P INT PRF 6,00M | 300 | E | RC | I | E.RC.I.300 | E.RC.I.005 | REDE COLETORA DN 300
6600509 | _SV DE IMPL RD COL DN 300 PISO INTERTR | 300 | E | RC | I | E.RC.I.300 | E.RC.I.005 | REDE COLETORA DN 300
6600510 | SV DE IMPL RD COL DN 300 TERRA PRF 1,25M | 300 | E | RC | I | E.RC.I.300 | E.RC.I.005 | REDE COLETORA DN 300
6600517 | SV DE IMPL RD COL DN 400 ASF PRF 1,25M | 400 | E | RC | I | E.RC.I.400 | E.RC.I.006 | REDE COLETORA DN 400
6600518 | SV DE IMPL RD COL DN 400 ASF PRF 1,75M | 400 | E | RC | I | E.RC.I.400 | E.RC.I.006 | REDE COLETORA DN 400
6600519 | SV DE IMPL RD COL DN 400 ASF PRF 2,00M | 400 | E | RC | I | E.RC.I.400 | E.RC.I.006 | REDE COLETORA DN 400
6600520 | SV DE IMPL RD COL DN 400 ASF PRF 3,00M | 400 | E | RC | I | E.RC.I.400 | E.RC.I.006 | REDE COLETORA DN 400
6600521 | SV DE IMPL RD COL DN 400 ASF PRF 4,00M | 400 | E | RC | I | E.RC.I.400 | E.RC.I.006 | REDE COLETORA DN 400
6600522 | SV DE IMPL RD COL DN 400 ASF PRF 5,00M | 400 | E | RC | I | E.RC.I.400 | E.RC.I.006 | REDE COLETORA DN 400
6600523 | SV DE IMPL RD COL DN 400 ASF PRF 6,00M | 400 | E | RC | I | E.RC.I.400 | E.RC.I.006 | REDE COLETORA DN 400
6600524 | SV DE IMPL RD COL DN 400 CALC PRF 1,25M | 400 | E | RC | I | E.RC.I.400 | E.RC.I.006 | REDE COLETORA DN 400
6600525 | SV DE IMPL RD COL DN 400 CALC PRF 1,75M | 400 | E | RC | I | E.RC.I.400 | E.RC.I.006 | REDE COLETORA DN 400
6600526 | SV DE IMPL RD COL DN 400 CALC PRF 2,00M | 400 | E | RC | I | E.RC.I.400 | E.RC.I.006 | REDE COLETORA DN 400
6600527 | SV DE IMPL RD COL DN 400 CALC PRF 3,00M | 400 | E | RC | I | E.RC.I.400 | E.RC.I.006 | REDE COLETORA DN 400
6600528 | SV DE IMPL RD COL DN 400 CALC PRF 4,00M | 400 | E | RC | I | E.RC.I.400 | E.RC.I.006 | REDE COLETORA DN 400
6600529 | SV DE IMPL RD COL DN 400 CALC PRF 5,00M | 400 | E | RC | I | E.RC.I.400 | E.RC.I.006 | REDE COLETORA DN 400
6600530 | SV DE IMPL RD COL DN 400 CALC PRF 6,00M | 400 | E | RC | I | E.RC.I.400 | E.RC.I.006 | REDE COLETORA DN 400
6600531 | SV DE IMPL RD COL DN 400 P INT PRF 1,25M | 400 | E | RC | I | E.RC.I.400 | E.RC.I.006 | REDE COLETORA DN 400
6600532 | SV DE IMPL RD COL DN 400 P INT PRF 1,75M | 400 | E | RC | I | E.RC.I.400 | E.RC.I.006 | REDE COLETORA DN 400
6600533 | SV DE IMPL RD COL DN 400 P INT PRF 2,00M | 400 | E | RC | I | E.RC.I.400 | E.RC.I.006 | REDE COLETORA DN 400
6600534 | SV DE IMPL RD COL DN 400 P INT PRF 3,00M | 400 | E | RC | I | E.RC.I.400 | E.RC.I.006 | REDE COLETORA DN 400
6600535 | SV DE IMPL RD COL DN 400 P INT PRF 4,00M | 400 | E | RC | I | E.RC.I.400 | E.RC.I.006 | REDE COLETORA DN 400
6600536 | SV DE IMPL RD COL DN 400 P INT PRF 5,00M | 400 | E | RC | I | E.RC.I.400 | E.RC.I.006 | REDE COLETORA DN 400
6600537 | SV DE IMPL RD COL DN 400 P INT PRF 6,00M | 400 | E | RC | I | E.RC.I.400 | E.RC.I.006 | REDE COLETORA DN 400
6600538 | SV DE IMPL RD COL DN 400 PISO INTERTR | 400 | E | RC | I | E.RC.I.400 | E.RC.I.006 | REDE COLETORA DN 400
6600539 | SV DE IMPL RD COL DN 400 TERRA PRF 1,25M | 400 | E | RC | I | E.RC.I.400 | E.RC.I.006 | REDE COLETORA DN 400
6600540 | SV DE IMPL RD COL DN 400 TERRA PRF 1,75M | 400 | E | RC | I | E.RC.I.400 | E.RC.I.006 | REDE COLETORA DN 400
6600541 | SV DE IMPL RD COL DN 400 TERRA PRF 2,00M | 400 | E | RC | I | E.RC.I.400 | E.RC.I.006 | REDE COLETORA DN 400
6600542 | SV DE IMPL RD COL DN 400 TERRA PRF 3,00M | 400 | E | RC | I | E.RC.I.400 | E.RC.I.006 | REDE COLETORA DN 400
6600544 | SV DE IMPL RD COL DN 400 TERRA PRF 5,00M | 400 | E | RC | I | E.RC.I.400 | E.RC.I.006 | REDE COLETORA DN 400
6600545 | SV DE IMPL RD COL DN 400 TERRA PRF 6,00M | 400 | E | RC | I | E.RC.I.400 | E.RC.I.006 | REDE COLETORA DN 400
6600546 | SV DE IMPL RD DISTR DN 100 PISO INTERTR | 100 | A | RD | I | A.RD.I.100 | A.RD.I.003 | REDE DE DISTRIBUIÇÃO DE ÁGUA DN 100
6600547 | SV DE IMPL RD DISTR DN 125 PISO INTERTR | 125 | A | RD | I | A.RD.I.125 | A.RD.I.004 | REDE DE DISTRIBUIÇÃO DE ÁGUA DN 125
6600548 | SV DE IMPL RD DISTR DN 150 PISO INTERTR | 150 | A | RD | I | A.RD.I.150 | A.RD.I.005 | REDE DE DISTRIBUIÇÃO DE ÁGUA DN 150
6600549 | SV DE IMPL RD DISTR DN 200 PISO INTERTR | 200 | A | RD | I | A.RD.I.200 | A.RD.I.006 | REDE DE DISTRIBUIÇÃO DE ÁGUA DN 200
6600550 | SV DE IMPL RD DISTR DN 250 PISO INTERTR | 250 | A | RD | I | A.RD.I.250 | A.RD.I.007 | REDE DE DISTRIBUIÇÃO DE ÁGUA DN 250
6600551 | SV DE IMPL RD DISTR DN 50 PISO INTERTR | 50 | A | RD | I | A.RD.I.50 | A.RD.I.001 | REDE DE DISTRIBUIÇÃO DE ÁGUA DN 50
6600552 | SV DE IMPL RD DISTR DN 75 PISO INTERTR | 75 | A | RD | I | A.RD.I.75 | A.RD.I.002 | REDE DE DISTRIBUIÇÃO DE ÁGUA DN 75
6600553 | _SV DE IMPL RDE COL DN 100 ASFALTO | 100 | E | RC | I | E.RC.I.100 | E.RC.I.001 | REDE COLETORA DN 100
6600554 | SV DE IMPL RDE COL DN 100 PROF 1,25M | 100 | E | RC | I | E.RC.I.100 | E.RC.I.001 | REDE COLETORA DN 100
6600555 | SV DE IMPL RDE COL DN 100 PROF 1,75M | 100 | E | RC | I | E.RC.I.100 | E.RC.I.001 | REDE COLETORA DN 100
6600556 | SV DE IMPL RDE COL DN 100 PROF 2,00M | 100 | E | RC | I | E.RC.I.100 | E.RC.I.001 | REDE COLETORA DN 100
6600557 | SV DE IMPL RDE COL DN 100 PROF 3,00M | 100 | E | RC | I | E.RC.I.100 | E.RC.I.001 | REDE COLETORA DN 100
6600558 | SV DE IMPL RDE COL DN 100 PROF 4,00M | 100 | E | RC | I | E.RC.I.100 | E.RC.I.001 | REDE COLETORA DN 100
6600559 | SV DE IMPL RDE COL DN 100 PROF 5,00M | 100 | E | RC | I | E.RC.I.100 | E.RC.I.001 | REDE COLETORA DN 100
6600560 | SV DE IMPL RDE COL DN 100 PROF 6,00M | 100 | E | RC | I | E.RC.I.100 | E.RC.I.001 | REDE COLETORA DN 100
6600561 | SV DE IMPL RDE COL DN 150 ASFALTO | 150 | E | RC | I | E.RC.I.150 | E.RC.I.002 | REDE COLETORA DN 150
6600562 | _SV DE IMPL RDE COL DN 150 CALCADA | 150 | E | RC | I | E.RC.I.150 | E.RC.I.002 | REDE COLETORA DN 150
6600563 | SV DE IMPL RDE COL DN 150 PROF 1,25M | 150 | E | RC | I | E.RC.I.150 | E.RC.I.002 | REDE COLETORA DN 150
6600564 | SV DE IMPL RDE COL DN 150 PROF 1,75M | 150 | E | RC | I | E.RC.I.150 | E.RC.I.002 | REDE COLETORA DN 150
6600566 | SV DE IMPL RDE COL DN 150 PROF 3,00M | 150 | E | RC | I | E.RC.I.150 | E.RC.I.002 | REDE COLETORA DN 150
6600568 | SV DE IMPL RDE COL DN 150 PROF 5,00M | 150 | E | RC | I | E.RC.I.150 | E.RC.I.002 | REDE COLETORA DN 150
6600569 | SV DE IMPL RDE COL DN 150 PROF 6,00M | 150 | E | RC | I | E.RC.I.150 | E.RC.I.002 | REDE COLETORA DN 150
6600570 | _SV DE IMPL RDE COL DN 200 ASFALTO | 200 | E | RC | I | E.RC.I.200 | E.RC.I.003 | REDE COLETORA DN 200
6600571 | _SV DE IMPL RDE COL DN 200 CALCADA | 200 | E | RC | I | E.RC.I.200 | E.RC.I.003 | REDE COLETORA DN 200
6600572 | SV DE IMPL RDE COL DN 200 PROF 1,25M | 200 | E | RC | I | E.RC.I.200 | E.RC.I.003 | REDE COLETORA DN 200
6600573 | SV DE IMPL RDE COL DN 200 PROF 1,75M | 200 | E | RC | I | E.RC.I.200 | E.RC.I.003 | REDE COLETORA DN 200
6600575 | SV DE IMPL RDE COL DN 200 PROF 3,00M | 200 | E | RC | I | E.RC.I.200 | E.RC.I.003 | REDE COLETORA DN 200
6600576 | SV DE IMPL RDE COL DN 200 PROF 4,00M | 200 | E | RC | I | E.RC.I.200 | E.RC.I.003 | REDE COLETORA DN 200
6600577 | SV DE IMPL RDE COL DN 200 PROF 5,00M | 200 | E | RC | I | E.RC.I.200 | E.RC.I.003 | REDE COLETORA DN 200
6600578 | SV DE IMPL RDE COL DN 200 PROF 6,00M | 200 | E | RC | I | E.RC.I.200 | E.RC.I.003 | REDE COLETORA DN 200
6600579 | _SV DE IMPL RDE COL DN 250 ASFALTO | 250 | E | RC | I | E.RC.I.250 | E.RC.I.004 | REDE COLETORA DN 250
6600580 | _SV DE IMPL RDE COL DN 250 CALCADA | 250 | E | RC | I | E.RC.I.250 | E.RC.I.004 | REDE COLETORA DN 250
6600581 | SV DE IMPL RDE COL DN 250 PROF 1,25M | 250 | E | RC | I | E.RC.I.250 | E.RC.I.004 | REDE COLETORA DN 250
6600582 | SV DE IMPL RDE COL DN 250 PROF 1,75M | 250 | E | RC | I | E.RC.I.250 | E.RC.I.004 | REDE COLETORA DN 250
6600583 | SV DE IMPL RDE COL DN 250 PROF 2,00M | 250 | E | RC | I | E.RC.I.250 | E.RC.I.004 | REDE COLETORA DN 250
6600584 | SV DE IMPL RDE COL DN 250 PROF 3,00M | 250 | E | RC | I | E.RC.I.250 | E.RC.I.004 | REDE COLETORA DN 250
6600585 | SV DE IMPL RDE COL DN 250 PROF 4,00M | 250 | E | RC | I | E.RC.I.250 | E.RC.I.004 | REDE COLETORA DN 250
6600586 | SV DE IMPL RDE COL DN 250 PROF 5,00M | 250 | E | RC | I | E.RC.I.250 | E.RC.I.004 | REDE COLETORA DN 250
6600587 | SV DE IMPL RDE COL DN 250 PROF 6,00M | 250 | E | RC | I | E.RC.I.250 | E.RC.I.004 | REDE COLETORA DN 250
6600588 | _SV DE IMPL RDE COL DN 300 ASFALTO | 300 | E | RC | I | E.RC.I.300 | E.RC.I.005 | REDE COLETORA DN 300
6600589 | _SV DE IMPL RDE COL DN 300 CALCADA | 300 | E | RC | I | E.RC.I.300 | E.RC.I.005 | REDE COLETORA DN 300
6600590 | SV DE IMPL RDE COL DN 300 PROF 1,25M | 300 | E | RC | I | E.RC.I.300 | E.RC.I.005 | REDE COLETORA DN 300
6600591 | SV DE IMPL RDE COL DN 300 PROF 1,75M | 300 | E | RC | I | E.RC.I.300 | E.RC.I.005 | REDE COLETORA DN 300
6600592 | SV DE IMPL RDE COL DN 300 PROF 2,00M | 300 | E | RC | I | E.RC.I.300 | E.RC.I.005 | REDE COLETORA DN 300
6600594 | SV DE IMPL RDE COL DN 300 PROF 4,00M | 300 | E | RC | I | E.RC.I.300 | E.RC.I.005 | REDE COLETORA DN 300
6600595 | SV DE IMPL RDE COL DN 300 PROF 5,00M | 300 | E | RC | I | E.RC.I.300 | E.RC.I.005 | REDE COLETORA DN 300
6600596 | SV DE IMPL RDE COL DN 300 PROF 6,00M | 300 | E | RC | I | E.RC.I.300 | E.RC.I.005 | REDE COLETORA DN 300
6600597 | _SV DE IMPL RDE COL DN 400 ASFALTO | 400 | E | RC | I | E.RC.I.400 | E.RC.I.006 | REDE COLETORA DN 400
6600598 | SV DE IMPL RDE COL DN 400 PROF 1,25M | 400 | E | RC | I | E.RC.I.400 | E.RC.I.006 | REDE COLETORA DN 400
6600599 | SV DE IMPL RDE COL DN 400 PROF 1,75M | 400 | E | RC | I | E.RC.I.400 | E.RC.I.006 | REDE COLETORA DN 400
6600600 | SV DE IMPL RDE COL DN 400 PROF 2,00M | 400 | E | RC | I | E.RC.I.400 | E.RC.I.006 | REDE COLETORA DN 400
6600601 | SV DE IMPL RDE COL DN 400 PROF 3,00M | 400 | E | RC | I | E.RC.I.400 | E.RC.I.006 | REDE COLETORA DN 400
6600602 | SV DE IMPL RDE COL DN 400 PROF 4,00M | 400 | E | RC | I | E.RC.I.400 | E.RC.I.006 | REDE COLETORA DN 400
6600603 | SV DE IMPL RDE COL DN 400 PROF 5,00M | 400 | E | RC | I | E.RC.I.400 | E.RC.I.006 | REDE COLETORA DN 400
6600604 | SV DE IMPL RDE COL DN 400 PROF 6,00M | 400 | E | RC | I | E.RC.I.400 | E.RC.I.006 | REDE COLETORA DN 400
6600605 | SV DE IMPL RDE DISTR DN 100 ASFALTO | 100 | A | RD | I | A.RD.I.100 | A.RD.I.003 | REDE DE DISTRIBUIÇÃO DE ÁGUA DN 100
6600606 | SV DE IMPL RDE DISTR DN 100 CALCADA | 100 | A | RD | I | A.RD.I.100 | A.RD.I.003 | REDE DE DISTRIBUIÇÃO DE ÁGUA DN 100
6600607 | SV DE IMPL RDE DISTR DN 125 ASFALTO | 125 | A | RD | I | A.RD.I.125 | A.RD.I.004 | REDE DE DISTRIBUIÇÃO DE ÁGUA DN 125
6600608 | SV DE IMPL RDE DISTR DN 125 CALCADA | 125 | A | RD | I | A.RD.I.125 | A.RD.I.004 | REDE DE DISTRIBUIÇÃO DE ÁGUA DN 125
6600610 | SV DE IMPL RDE DISTR DN 150 CALCADA | 150 | A | RD | I | A.RD.I.150 | A.RD.I.005 | REDE DE DISTRIBUIÇÃO DE ÁGUA DN 150
6600612 | SV DE IMPL RDE DISTR DN 200 CALCADA | 200 | A | RD | I | A.RD.I.200 | A.RD.I.006 | REDE DE DISTRIBUIÇÃO DE ÁGUA DN 200
6600613 | SV DE IMPL RDE DISTR DN 250 ASFALTO | 250 | A | RD | I | A.RD.I.250 | A.RD.I.007 | REDE DE DISTRIBUIÇÃO DE ÁGUA DN 250
6600614 | SV DE IMPL RDE DISTR DN 250 CALCADA | 250 | A | RD | I | A.RD.I.250 | A.RD.I.007 | REDE DE DISTRIBUIÇÃO DE ÁGUA DN 250
6600617 | SV DE IMPLANTACAO DE ADUTORA DN 125 | 125 | A | AD | I | A.AD.I.125 | A.AD.I.003 | ADUTORA DN 125
6600620 | SV DE IMPLANTACAO DE ADUTORA DN 250 | 250 | A | AD | I | A.AD.I.250 | A.AD.I.006 | ADUTORA DN 250
6600624 | SV DE IMPLANTACAO DE ADUTORA DN 450 | 450 | A | AD | I | A.AD.I.450 | A.AD.I.010 | ADUTORA DN 450
6600627 | SV DE IMPLANTACAO DE ADUTORA DN 700 | 700 | A | AD | I | A.AD.I.700 | A.AD.I.013 | ADUTORA DN 700
6600628 | SV DE IMPLANTACAO DE ADUTORA DN 75 | 75 | A | AD | I | A.AD.I.75 | A.AD.I.001 | ADUTORA DN 75
6600629 | SV DE IMPLANTACAO DE ADUTORA DN 75 TERRA | 75 | A | AD | I | A.AD.I.75 | A.AD.I.001 | ADUTORA DN 75
6600631 | SV DE IMPLANTACAO DE EMISSARIO DN 1000 | 1000 | E | EM | I | E.EM.I.1000 | E.EM.I.216 | EMISSÁRIO DN 1.000
6600632 | SV DE IMPLANTACAO DE EMISSARIO DN 1100 | 1100 | E | EM | I | E.EM.I.1100 | E.EM.I.217 | EMISSÁRIO DN 1.100
6600633 | SV DE IMPLANTACAO DE EMISSARIO DN 1200 | 1200 | E | EM | I | E.EM.I.1200 | E.EM.I.218 | EMISSÁRIO DN 1.200
6600634 | SV DE IMPLANTACAO DE EMISSARIO DN 1300 | 1300 | E | EM | I | E.EM.I.1300 | E.EM.I.219 | EMISSÁRIO DN 1.300
6600635 | SV DE IMPLANTACAO DE EMISSARIO DN 1400 | 1400 | E | EM | I | E.EM.I.1400 | E.EM.I.220 | EMISSÁRIO DN 1.400
6600636 | SV DE IMPLANTACAO DE EMISSARIO DN 200 | 200 | E | EM | I | E.EM.I.200 | E.EM.I.200 | EMISSÁRIO DN 200
6600637 | SV DE IMPLANTACAO DE EMISSARIO DN 250 | 250 | E | EM | I | E.EM.I.250 | E.EM.I.201 | EMISSÁRIO DN 250
6600638 | SV DE IMPLANTACAO DE EMISSARIO DN 300 | 300 | E | EM | I | E.EM.I.300 | E.EM.I.202 | EMISSÁRIO DN 300
6600639 | SV DE IMPLANTACAO DE EMISSARIO DN 350 | 350 | E | EM | I | E.EM.I.350 | E.EM.I.203 | EMISSÁRIO DN 350
6600640 | SV DE IMPLANTACAO DE EMISSARIO DN 400 | 400 | E | EM | I | E.EM.I.400 | E.EM.I.204 | EMISSÁRIO DN 400
6600641 | SV DE IMPLANTACAO DE EMISSARIO DN 450 | 450 | E | EM | I | E.EM.I.450 | E.EM.I.205 | EMISSÁRIO DN 450
6600642 | SV DE IMPLANTACAO DE EMISSARIO DN 500 | 500 | E | EM | I | E.EM.I.500 | E.EM.I.206 | EMISSÁRIO DN 500
6600643 | SV DE IMPLANTACAO DE EMISSARIO DN 550 | 550 | E | EM | I | E.EM.I.550 | E.EM.I.207 | EMISSÁRIO DN 550
6600644 | SV DE IMPLANTACAO DE EMISSARIO DN 600 | 600 | E | EM | I | E.EM.I.600 | E.EM.I.208 | EMISSÁRIO DN 600
6600645 | SV DE IMPLANTACAO DE EMISSARIO DN 650 | 650 | E | EM | I | E.EM.I.650 | E.EM.I.209 | EMISSÁRIO DN 650
6600646 | SV DE IMPLANTACAO DE EMISSARIO DN 700 | 700 | E | EM | I | E.EM.I.700 | E.EM.I.210 | EMISSÁRIO DN 700
6600647 | SV DE IMPLANTACAO DE EMISSARIO DN 750 | 750 | E | EM | I | E.EM.I.750 | E.EM.I.211 | EMISSÁRIO DN 750
6600648 | SV DE IMPLANTACAO DE EMISSARIO DN 800 | 800 | E | EM | I | E.EM.I.800 | E.EM.I.212 | EMISSÁRIO DN 800
6600649 | SV DE IMPLANTACAO DE EMISSARIO DN 850 | 850 | E | EM | I | E.EM.I.850 | E.EM.I.213 | EMISSÁRIO DN 850
6600650 | SV DE IMPLANTACAO DE EMISSARIO DN 900 | 900 | E | EM | I | E.EM.I.900 | E.EM.I.214 | EMISSÁRIO DN 900
6600651 | SV DE IMPLANTACAO DE EMISSARIO DN 950 | 950 | E | EM | I | E.EM.I.950 | E.EM.I.215 | EMISSÁRIO DN 950
6600653 | SV DE IMPLANTACAO DE INTERCEPTOR DN 200 | 200 | E | IN | I | E.IN.I.200 | E.IN.I.002 | INTERCEPTOR DN 200
6600654 | SV DE IMPLANTACAO DE INTERCEPTOR DN 250 | 250 | E | IN | I | E.IN.I.250 | E.IN.I.003 | INTERCEPTOR DN 250
6600655 | SV DE IMPLANTACAO DE INTERCEPTOR DN 300 | 300 | E | IN | I | E.IN.I.300 | E.IN.I.004 | INTERCEPTOR DN 300
6600656 | SV DE IMPLANTACAO DE INTERCEPTOR DN 350 | 350 | E | IN | I | E.IN.I.350 | E.IN.I.005 | INTERCEPTOR DN 350
6600657 | SV DE IMPLANTACAO DE INTERCEPTOR DN 400 | 400 | E | IN | I | E.IN.I.400 | E.IN.I.006 | INTERCEPTOR DN 400
6600658 | SV DE IMPLANTACAO DE INTERCEPTOR DN 450 | 450 | E | IN | I | E.IN.I.450 | E.IN.I.007 | INTERCEPTOR DN 450
6600659 | SV DE IMPLANTACAO DE INTERCEPTOR DN 500 | 500 | E | IN | I | E.IN.I.500 | E.IN.I.008 | INTERCEPTOR DN 500
6600660 | SV DE IMPLANTACAO DE INTERCEPTOR DN 550 | 550 | E | IN | I | E.IN.I.550 | E.IN.I.009 | INTERCEPTOR DN 550
6600662 | SV DE IMPLANTACAO DE INTERCEPTOR DN 650 | 650 | E | IN | I | E.IN.I.650 | E.IN.I.011 | INTERCEPTOR DN 650
6600663 | SV DE IMPLANTACAO DE INTERCEPTOR DN 700 | 700 | E | IN | I | E.IN.I.700 | E.IN.I.012 | INTERCEPTOR DN 700
6600664 | SV DE IMPLANTACAO DE INTERCEPTOR DN 750 | 750 | E | IN | I | E.IN.I.750 | E.IN.I.013 | INTERCEPTOR DN 750
6600665 | SV DE IMPLANTACAO DE INTERCEPTOR DN 800 | 800 | E | IN | I | E.IN.I.800 | E.IN.I.014 | INTERCEPTOR DN 800
6600666 | SV DE IMPLANTACAO DE INTERCEPTOR DN 850 | 850 | E | IN | I | E.IN.I.850 | E.IN.I.015 | INTERCEPTOR DN 850
6600667 | SV DE IMPLANTACAO DE INTERCEPTOR DN 900 | 900 | E | IN | I | E.IN.I.900 | E.IN.I.016 | INTERCEPTOR DN 900
6600668 | SV DE IMPLANTACAO DE INTERCEPTOR DN 950 | 950 | E | IN | I | E.IN.I.950 | E.IN.I.017 | INTERCEPTOR DN 950
6600671 | SV DE INSTALACAO DE ELEVADORES | XXX | D | ED | X | D.ED.X.XXX | D.ED.X.XXX | Verificar o escopo da TR ou do aditivo para o PEP mais apropriado
6600750 | SV LOCACAO UNIFORMES | XXX | X | XX | X | X.XX.X.XXX | X.XX.X.XXX | Verificar o escopo da TR ou do aditivo para o PEP mais apropriado
6600800 | SV DE IMPL DRENAGEM DN800 ASFALTO | XXX | A | XX | I | A.XX.I.XXX | A.XX.I.XXX | Verificar o escopo da TR ou do aditivo para o PEP mais apropriado
6600801 | SV DE IMPL DRENAGEM DN800 TERRA | XXX | A | XX | I | A.XX.I.XXX | A.XX.I.XXX | Verificar o escopo da TR ou do aditivo para o PEP mais apropriado
6600802 | SV DE IMPL DRENAGEM DN800 PISO INTERTR | XXX | A | XX | I | A.XX.I.XXX | A.XX.I.XXX | Verificar o escopo da TR ou do aditivo para o PEP mais apropriado
6600803 | SV DE IMPL DRENAGEM DN600 PISO INTERTR | XXX | A | XX | I | A.XX.I.XXX | A.XX.I.XXX | Verificar o escopo da TR ou do aditivo para o PEP mais apropriado
6600804 | SV DE IMPL DRENAGEM DN600 TERRA | XXX | A | XX | I | A.XX.I.XXX | A.XX.I.XXX | Verificar o escopo da TR ou do aditivo para o PEP mais apropriado
6600805 | SV DE IMPL DRENAGEM DN600 ASFALTO | XXX | A | XX | I | A.XX.I.XXX | A.XX.I.XXX | Verificar o escopo da TR ou do aditivo para o PEP mais apropriado
6600812 | LOCACAO DE VEICULOS PESADOS MES | XXX | X | XX | X | X.XX.X.XXX | X.XX.X.XXX | Verificar o escopo da TR ou do aditivo para o PEP mais apropriado
6600815 | LOCACAO DE VEICULOS PESADOS ANO | XXX | X | XX | X | X.XX.X.XXX | X.XX.X.XXX | Verificar o escopo da TR ou do aditivo para o PEP mais apropriado
6600820 | SV CONCRETAGEM FCK 20MPA CONVENCIONAL | XXX | X | XX | X | X.XX.X.XXX | X.XX.X.XXX | Verificar o escopo da TR ou do aditivo para o PEP mais apropriado
6600824 | SV CONCRETAGEM FCK 30MPA CONVENCIONAL | XXX | X | XX | X | X.XX.X.XXX | X.XX.X.XXX | Verificar o escopo da TR ou do aditivo para o PEP mais apropriado
6600826 | SV CONCRETAGEM FCK 35MPA CONVENCIONAL | XXX | X | XX | X | X.XX.X.XXX | X.XX.X.XXX | Verificar o escopo da TR ou do aditivo para o PEP mais apropriado
6600827 | SV CONCRETAGEM FCK 35MPA USINADO | XXX | X | XX | X | X.XX.X.XXX | X.XX.X.XXX | Verificar o escopo da TR ou do aditivo para o PEP mais apropriado
6600840 | SV DE IMPL RDE COL DN 300 PROF 1,50M | 300 | E | RC | I | E.RC.I.300 | E.RC.I.005 | REDE COLETORA DN 300
6600841 | SV DE IMPL RD COL DN 200 TERRA PRF 1,50M | 200 | E | RC | I | E.RC.I.200 | E.RC.I.003 | REDE COLETORA DN 200
6600842 | SV DE IMPL RD COL DN 150 CALC PRF 1,50M | 150 | E | RC | I | E.RC.I.150 | E.RC.I.002 | REDE COLETORA DN 150
6600844 | SV DE IMPL RD COL DN 250 P INT PRF 1,50M | 250 | E | RC | I | E.RC.I.250 | E.RC.I.004 | REDE COLETORA DN 250
6600846 | SV DE IMPL RD COL DN 250 ASF PRF 1,50M | 250 | E | RC | I | E.RC.I.250 | E.RC.I.004 | REDE COLETORA DN 250
6600847 | SV DE IMPL RD COL DN 250 TERRA PRF 1,50M | 250 | E | RC | I | E.RC.I.250 | E.RC.I.004 | REDE COLETORA DN 250
6600848 | SV DE IMPL RD COL DN 300 ASF PRF 1,50M | 300 | E | RC | I | E.RC.I.300 | E.RC.I.005 | REDE COLETORA DN 300
6600849 | SV DE IMPL RD COL DN 300 CALC PRF 1,50M | 300 | E | RC | I | E.RC.I.300 | E.RC.I.005 | REDE COLETORA DN 300
6600850 | SV DE IMPL RD COL DN 300 TERRA PRF 1,50M | 300 | E | RC | I | E.RC.I.300 | E.RC.I.005 | REDE COLETORA DN 300
6600851 | SV DE IMPL RD COL DN 400 TERRA PRF 1,50M | 400 | E | RC | I | E.RC.I.400 | E.RC.I.006 | REDE COLETORA DN 400
6600852 | SV DE IMPL RD COL DN 400 CALC PRF 1,50M | 400 | E | RC | I | E.RC.I.400 | E.RC.I.006 | REDE COLETORA DN 400
6600853 | SV DE IMPL RD COL DN 400 ASF PRF 1,50M | 400 | E | RC | I | E.RC.I.400 | E.RC.I.006 | REDE COLETORA DN 400
6600854 | SV DE IMPL RD COL DN 100 TERRA PRF 1,50M | 100 | E | RC | I | E.RC.I.100 | E.RC.I.001 | REDE COLETORA DN 100
6600855 | SV DE IMPL RD COL DN 250 CALC PRF 1,50M | 250 | E | RC | I | E.RC.I.250 | E.RC.I.004 | REDE COLETORA DN 250
6600856 | SV DE IMPL RD COL DN 400 P INT PRF 1,50M | 400 | E | RC | I | E.RC.I.400 | E.RC.I.006 | REDE COLETORA DN 400
6600857 | SV DE IMPL RD COL DN 100 CALC PRF 1,50M | 100 | E | RC | I | E.RC.I.100 | E.RC.I.001 | REDE COLETORA DN 100
6600858 | SV DE IMPL RD COL DN 300 P INT PRF 1,50M | 300 | E | RC | I | E.RC.I.300 | E.RC.I.005 | REDE COLETORA DN 300
6600859 | SV DE IMPL RD COL DN 100 ASF PRF 1,50M | 100 | E | RC | I | E.RC.I.100 | E.RC.I.001 | REDE COLETORA DN 100
6600861 | SV DE IMPL RDE COL DN 250 PROF 1,50M | 250 | E | RC | I | E.RC.I.250 | E.RC.I.004 | REDE COLETORA DN 250
6600863 | SV DE IMPL RDE COL DN 150 PROF 1,50M | 150 | E | RC | I | E.RC.I.150 | E.RC.I.002 | REDE COLETORA DN 150
6600864 | SV DE IMPL RDE COL DN 200 PROF 1,50M | 200 | E | RC | I | E.RC.I.200 | E.RC.I.003 | REDE COLETORA DN 200
6600865 | SV DE IMPL RD COL DN 150 P INT PRF 1,50M | 150 | E | RC | I | E.RC.I.150 | E.RC.I.002 | REDE COLETORA DN 150
6600866 | SV DE IMPL RD COL DN 200 CALC PRF 1,50M | 200 | E | RC | I | E.RC.I.200 | E.RC.I.003 | REDE COLETORA DN 200
6600867 | SV DE IMPL RD COL DN 200 P INT PRF 1,50M | 200 | E | RC | I | E.RC.I.200 | E.RC.I.003 | REDE COLETORA DN 200
6600868 | SV DE IMPL RD COL DN 200 ASF PRF 1,50M | 200 | E | RC | I | E.RC.I.200 | E.RC.I.003 | REDE COLETORA DN 200
6600869 | SV DE IMPL RDE COL DN 100 PROF 1,50M | 100 | E | RC | I | E.RC.I.100 | E.RC.I.001 | REDE COLETORA DN 100
6600870 | SV DE IMPL LIN RECALQUE DN 75 P INT | 75 | E | LR | I | E.LR.I.75 | E.LR.I.000 | LINHA DE RECALQUE DN 75
6600871 | SV DE IMPL DE LIN RECALQUE DN 75 ASF | 75 | E | LR | I | E.LR.I.75 | E.LR.I.000 | LINHA DE RECALQUE DN 75
6600872 | SV DE IMPL DE LIN RECALQUE DN 75 TERRA | 75 | E | LR | I | E.LR.I.75 | E.LR.I.000 | LINHA DE RECALQUE DN 75
6600874 | SV DE IMPL DE REDE DISTR DN 60 ASFALTO | 75 | A | RD | I | A.RD.I.75 | A.RD.I.002 | REDE DE DISTRIBUIÇÃO DE ÁGUA DN 75
6600920 | SV DE ESTUDO VIAB REDUCAO PERDAS | XXX | X | XX | X | X.XX.X.XXX | X.XX.X.XXX | Verificar o escopo da TR ou do aditivo para o PEP mais apropriado
6600930 | SV DE CONVERSAO DE CLIENTES FACTIVEIS | XXX | X | XX | X | X.XX.X.XXX | X.XX.X.XXX | Verificar o escopo da TR ou do aditivo para o PEP mais apropriado
6600940 | SV DE INSTALACAO DATALOGGER | XXX | X | XX | X | X.XX.X.XXX | X.XX.X.XXX | Verificar o escopo da TR ou do aditivo para o PEP mais apropriado
6600942 | SV INSTALACAO CENTRAL DE ALARMES | XXX | X | XX | X | X.XX.X.XXX | X.XX.X.XXX | Verificar o escopo da TR ou do aditivo para o PEP mais apropriado
6600950 | SV DE LOCACAO AR CONDICIONADO | XXX | X | XX | X | X.XX.X.XXX | X.XX.X.XXX | Verificar o escopo da TR ou do aditivo para o PEP mais apropriado
6600970 | SV INJECAO GEL ACRILICO | XXX | X | XX | X | X.XX.X.XXX | X.XX.X.XXX | Verificar o escopo da TR ou do aditivo para o PEP mais apropriado
6600981 | SV INJECAO ESPUMA EXPANSIVA | XXX | X | XX | X | X.XX.X.XXX | X.XX.X.XXX | Verificar o escopo da TR ou do aditivo para o PEP mais apropriado
6600982 | SV LIG ESP ESGOTO REMANESCENTE CORSAN | XXX | X | XX | X | X.XX.X.XXX | X.XX.X.XXX | Verificar o escopo da TR ou do aditivo para o PEP mais apropriado
6600990 | SV CORTE E DOBRA | XXX | X | XX | X | X.XX.X.XXX | X.XX.X.XXX | Verificar o escopo da TR ou do aditivo para o PEP mais apropriado
6601001 | _SV DE IMPL DE REDE COLETORA DN 500 | 500 | E | RC | I | E.RC.I.500 | E.RC.I.500 | REDE COLETORA DN 500
6601002 | _SV DE IMPL DE REDE COLETORA DN 600 | 600 | E | RC | I | E.RC.I.600 | E.RC.I.600 | REDE COLETORA DN 600
6601004 | SV DE DESINST DE AR CONDICIONADO | XXX | X | XX | X | X.XX.X.XXX | X.XX.X.XXX | Verificar o escopo da TR ou do aditivo para o PEP mais apropriado
6601010 | SV DE IMPLANTACAO DE ADUTORA DN 560 | 600 | A | AD | I | A.AD.I.600 | A.AD.I.012 | ADUTORA DN 600
6601011 | SV DE IMPLANTACAO DE ADUTORA DN 1200 | 1000 | A | AD | I | A.AD.I.1000 | A.AD.I.015 | ADUTORA DN 1.000
6601012 | SV DE IMPLANTACAO DE ADUTORA DN 225 | 250 | A | AD | I | A.AD.I.250 | A.AD.I.006 | ADUTORA DN 250
6601020 | SV DE IMPL RD COL DN 300 CALC PRF 3,00M | 300 | E | RC | I | E.RC.I.300 | E.RC.I.005 | REDE COLETORA DN 300
6601021 | SV DE IMPL RD COL DN 250 CALC PRF 2,0M | 250 | E | RC | I | E.RC.I.250 | E.RC.I.004 | REDE COLETORA DN 250
6601022 | SV DE IMPL DE INTERCEPTOR DN 400 CAL | 400 | E | IN | I | E.IN.I.400 | E.IN.I.006 | INTERCEPTOR DN 400
6601023 | SV DE IMPL RD COL DN 250 CALC PRF 1,25M | 250 | E | RC | I | E.RC.I.250 | E.RC.I.004 | REDE COLETORA DN 250
6601024 | SV DE IMPL RD COL DN 200 CALC PRF 3,00M | 200 | E | RC | I | E.RC.I.200 | E.RC.I.003 | REDE COLETORA DN 200
6601025 | SV DE IMPL RD COL DN 200 P INT PRF 2,00M | 200 | E | RC | I | E.RC.I.200 | E.RC.I.003 | REDE COLETORA DN 200
6601026 | SV DE IMPL RD COL DN 200 P INT PRF 3,00M | 200 | E | RC | I | E.RC.I.200 | E.RC.I.003 | REDE COLETORA DN 200
6601027 | SV DE IMPL DE LIN RECALQUE DN 700 ASF | 700 | E | LR | I | E.LR.I.700 | E.LR.I.011 | LINHA DE RECALQUE DN 700
6601028 | SV DE TRAVESSIA AEREA ESG FOFO DN500 | XXX | E | XX | X | E.XX.X.XXX | E.XX.X.XXX | Verificar o escopo da TR ou do aditivo para o PEP mais apropriado
6601029 | SV DE TRAVESSIA AEREA ESG FOFO DN450 | XXX | E | XX | X | E.XX.X.XXX | E.XX.X.XXX | Verificar o escopo da TR ou do aditivo para o PEP mais apropriado
6601030 | SV DE TRAVESSIA AEREA ESG FOFO DN400 | XXX | E | XX | X | E.XX.X.XXX | E.XX.X.XXX | Verificar o escopo da TR ou do aditivo para o PEP mais apropriado
6601031 | SV DE TRAVESSIA AEREA ESG FOFO DN250 | XXX | E | XX | X | E.XX.X.XXX | E.XX.X.XXX | Verificar o escopo da TR ou do aditivo para o PEP mais apropriado
6601032 | SV DE TRAVESSIA AEREA ESG FOFO DN350 | XXX | E | XX | X | E.XX.X.XXX | E.XX.X.XXX | Verificar o escopo da TR ou do aditivo para o PEP mais apropriado
6601033 | SV DE TRAVESSIA AEREA ESG FOFO DN150 | XXX | E | XX | X | E.XX.X.XXX | E.XX.X.XXX | Verificar o escopo da TR ou do aditivo para o PEP mais apropriado
6601043 | SV DE LIGACAO DOMICILIAR ESGOTO DUP ASF | 001 | E | LE | X | E.LE.X.001 | E.LE.X.001 | Verificar o escopo da TR ou do aditivo para o PEP mais apropriado
6601044 | _SV DE LIGACAO DOMICILIAR DUP CALCAMENTO | 001 | E | LE | X | E.LE.X.001 | E.LE.X.001 | Verificar o escopo da TR ou do aditivo para o PEP mais apropriado
6601045 | SV DE LIGACAO DOMICILIAR ESG DUP TERRA | 001 | E | LE | X | E.LE.X.001 | E.LE.X.001 | Verificar o escopo da TR ou do aditivo para o PEP mais apropriado
6601046 | SV DE LIGACAO DOMICILIAR ESG DUP INTERT | 001 | E | LE | X | E.LE.X.001 | E.LE.X.001 | Verificar o escopo da TR ou do aditivo para o PEP mais apropriado
6601047 | SV DE LIGACAO DOMICILIAR ESGOTO TRIP ASF | 001 | E | LE | X | E.LE.X.001 | E.LE.X.001 | Verificar o escopo da TR ou do aditivo para o PEP mais apropriado
6601048 | _SV DE LIGACAO DOMICILIAR TRIP CALCAMENT | 001 | E | LE | X | E.LE.X.001 | E.LE.X.001 | Verificar o escopo da TR ou do aditivo para o PEP mais apropriado
6601049 | SV DE LIGACAO DOMICILIAR ESG TRIP TERRA | 001 | E | LE | X | E.LE.X.001 | E.LE.X.001 | Verificar o escopo da TR ou do aditivo para o PEP mais apropriado
6601050 | SV DE LIGACAO DOMICILIAR ESG TRIP INTERT | 001 | E | LE | X | E.LE.X.001 | E.LE.X.001 | Verificar o escopo da TR ou do aditivo para o PEP mais apropriado
6601060 | SV DE LIGACAO DOMICILIAR ESG DUP CALC | 001 | E | LE | X | E.LE.X.001 | E.LE.X.001 | Verificar o escopo da TR ou do aditivo para o PEP mais apropriado
6601061 | SV DE LIGACAO DOMICILIAR ESGOTO INTERT | 001 | E | LE | X | E.LE.X.001 | E.LE.X.001 | Verificar o escopo da TR ou do aditivo para o PEP mais apropriado
6601062 | SV DE LIGACAO DOMICILIAR ESG TRIP CALC | 001 | E | LE | X | E.LE.X.001 | E.LE.X.001 | Verificar o escopo da TR ou do aditivo para o PEP mais apropriado
6601063 | SV IMPL RD COL D100 ASF P 1,25M VALET | 100 | E | RC | I | E.RC.I.100 | E.RC.I.001 | REDE COLETORA DN 100
6601064 | SV IMPL RD COL D100 ASF P 1,75M VALET | 100 | E | RC | I | E.RC.I.100 | E.RC.I.001 | REDE COLETORA DN 100
6601065 | SV IMPL RD COL D150 ASF P 1,25M VALET | 150 | E | RC | I | E.RC.I.150 | E.RC.I.002 | REDE COLETORA DN 150
6601066 | SV IMPL RD COL D150 ASF P 1,75M VALET | 150 | E | RC | I | E.RC.I.150 | E.RC.I.002 | REDE COLETORA DN 150
6601067 | SV IMPL RD COL D200 ASF P 1,25M VALET | 200 | E | RC | I | E.RC.I.200 | E.RC.I.003 | REDE COLETORA DN 200
6601068 | SV IMPL RD COL D200 ASF P 1,75M VALET | 200 | E | RC | I | E.RC.I.200 | E.RC.I.003 | REDE COLETORA DN 200
6601069 | SV IMPL RD COL D250 ASF P 1,25M VALET | 250 | E | RC | I | E.RC.I.250 | E.RC.I.004 | REDE COLETORA DN 250
6601070 | SV IMPL RD COL D250 ASF P 1,75M VALET | 250 | E | RC | I | E.RC.I.250 | E.RC.I.004 | REDE COLETORA DN 250
6601071 | SV IMPL RD COL D100 CALC P 1,25M VALET | 100 | E | RC | I | E.RC.I.100 | E.RC.I.001 | REDE COLETORA DN 100
6601072 | SV IMPL RD COL D100 CALC P 1,75M VALET | 100 | E | RC | I | E.RC.I.100 | E.RC.I.001 | REDE COLETORA DN 100
6601073 | SV IMPL RD COL D150 CALC P 1,25M VALET | 150 | E | RC | I | E.RC.I.150 | E.RC.I.002 | REDE COLETORA DN 150
6601074 | SV IMPL RD COL D150 CALC P 1,75M VALET | 150 | E | RC | I | E.RC.I.150 | E.RC.I.002 | REDE COLETORA DN 150
6601075 | SV IMPL RD COL D200 CALC P 1,25M VALET | 200 | E | RC | I | E.RC.I.200 | E.RC.I.003 | REDE COLETORA DN 200
6601076 | SV IMPL RD COL D200 CALC P 1,75M VALET | 200 | E | RC | I | E.RC.I.200 | E.RC.I.003 | REDE COLETORA DN 200
6601077 | SV IMPL RD COL D250 CALC P 1,25M VALET | 250 | E | RC | I | E.RC.I.250 | E.RC.I.004 | REDE COLETORA DN 250
6601078 | SV IMPL RD COL D250 CALC P 1,75M VALET | 250 | E | RC | I | E.RC.I.250 | E.RC.I.004 | REDE COLETORA DN 250
6601079 | SV IMPL RD COL D100 INTER P 1,25M VALET | 100 | E | RC | I | E.RC.I.100 | E.RC.I.001 | REDE COLETORA DN 100
6601080 | SV IMPL RD COL D100 INTER P 1,75M VALET | 100 | E | RC | I | E.RC.I.100 | E.RC.I.001 | REDE COLETORA DN 100
6601081 | SV IMPL RD COL D150 INTER P 1,25M VALET | 100 | E | RC | I | E.RC.I.100 | E.RC.I.001 | REDE COLETORA DN 100
6601082 | SV IMPL RD COL D150 INTER P 1,75M VALET | 150 | E | RC | I | E.RC.I.150 | E.RC.I.002 | REDE COLETORA DN 150
6601083 | SV IMPL RD COL D200 INTER P 1,25M VALET | 200 | E | RC | I | E.RC.I.200 | E.RC.I.003 | REDE COLETORA DN 200
6601084 | SV IMPL RD COL D200 INTER P 1,75M VALET | 200 | E | RC | I | E.RC.I.200 | E.RC.I.003 | REDE COLETORA DN 200
6601085 | SV IMPL RD COL D250 INTER P 1,25M VALET | 250 | E | RC | I | E.RC.I.250 | E.RC.I.004 | REDE COLETORA DN 250
6601086 | SV IMPL RD COL D250 INTER P 1,75M VALET | 250 | E | RC | I | E.RC.I.250 | E.RC.I.004 | REDE COLETORA DN 250
6601087 | SV IMPL RD COL D100 TERRA P 1,25M VALET | 100 | E | RC | I | E.RC.I.100 | E.RC.I.001 | REDE COLETORA DN 100
6601088 | SV IMPL RD COL D100 TERRA P 1,75M VALET | 100 | E | RC | I | E.RC.I.100 | E.RC.I.001 | REDE COLETORA DN 100
6601089 | SV IMPL RD COL D150 TERRA P 1,25M VALET | 150 | E | RC | I | E.RC.I.150 | E.RC.I.002 | REDE COLETORA DN 150
6601090 | SV IMPL RD COL D150 TERRA P 1,75M VALET | 150 | E | RC | I | E.RC.I.150 | E.RC.I.002 | REDE COLETORA DN 150
6601091 | SV IMPL RD COL D200 TERRA P 1,25M VALET | 200 | E | RC | I | E.RC.I.200 | E.RC.I.003 | REDE COLETORA DN 200
6601092 | SV IMPL RD COL D200 TERRA P 1,75M VALET | 200 | E | RC | I | E.RC.I.200 | E.RC.I.003 | REDE COLETORA DN 200
6601093 | SV IMPL RD COL D250 TERRA P 1,25M VALET | 250 | E | RC | I | E.RC.I.250 | E.RC.I.004 | REDE COLETORA DN 250
6601094 | SV IMPL RD COL D250 TERRA P 1,75M VALET | 250 | E | RC | I | E.RC.I.250 | E.RC.I.004 | REDE COLETORA DN 250
6601095 | SV DE IMPL RD COL AUX DN150 ASF PRF1,25M | 150 | E | RC | I | E.RC.I.150 | E.RC.I.002 | REDE COLETORA DN 150
6601096 | SV DE IMPL RD COL AUX DN150 TERRA P1,25M | 150 | E | RC | I | E.RC.I.150 | E.RC.I.002 | REDE COLETORA DN 150
6601097 | SV DE IMPL RD COL AUX DN150 CAL P1,25M | 150 | E | RC | I | E.RC.I.150 | E.RC.I.002 | REDE COLETORA DN 150
6601098 | SV DE IMPL RD COL AUX D150 INT P1,25M | 150 | E | RC | I | E.RC.I.150 | E.RC.I.002 | REDE COLETORA DN 150
6601099 | SV DE IMPL RD COL VALET D150 ASF P1,25M | 150 | E | RC | I | E.RC.I.150 | E.RC.I.002 | REDE COLETORA DN 150
6601100 | SV IMPL RD COL VALET D150 TERRA P1,25M | 150 | E | RC | I | E.RC.I.150 | E.RC.I.002 | REDE COLETORA DN 150
6601101 | SV DE IMPL RD COL VALET D150 CAL P1,25M | 150 | E | RC | I | E.RC.I.150 | E.RC.I.002 | REDE COLETORA DN 150
6601102 | SV IMPL LINHA RECALQUE D125 ASF | 150 | E | LR | I | E.LR.I.150 | E.LR.I.002 | LINHA DE RECALQUE DN 150
6601103 | SV IMPL LINHA RECALQUE D125 TERRA | 150 | E | LR | I | E.LR.I.150 | E.LR.I.002 | LINHA DE RECALQUE DN 150
6601104 | SV IMPL RD COL VALET D150 INTER P1,25M | 150 | E | RC | I | E.RC.I.150 | E.RC.I.002 | REDE COLETORA DN 150
6601105 | SV LOCACAO E VENDAS EPIS/ EPCS | XXX | X | XX | X | X.XX.X.XXX | X.XX.X.XXX | Verificar o escopo da TR ou do aditivo para o PEP mais apropriado
6601106 | SV DE DESINSTALACAO DE DRY WALL | XXX | D | ED | X | D.ED.X.XXX | D.ED.X.XXX | Verificar o escopo da TR ou do aditivo para o PEP mais apropriado
6601109 | SV IMPL RD COL D100 CALC P 1,50M VALET | 100 | E | RC | I | E.RC.I.100 | E.RC.I.001 | REDE COLETORA DN 100
6601110 | SV IMPL RD COL D150 CALC P 1,50M VALET | 150 | E | RC | I | E.RC.I.150 | E.RC.I.002 | REDE COLETORA DN 150
6601111 | SV IMPL RD COL D100 ASF P 1,50M VALET | 100 | E | RC | I | E.RC.I.100 | E.RC.I.001 | REDE COLETORA DN 100
6601112 | SV IMPL RD COL D150 ASF P 1,50M VALET | 150 | E | RC | I | E.RC.I.150 | E.RC.I.002 | REDE COLETORA DN 150
6601113 | SV IMPL RD COL D100 INTER P 1,50M VALET | 100 | E | RC | I | E.RC.I.100 | E.RC.I.001 | REDE COLETORA DN 100
6601114 | SV IMPL RD COL D150 INTER P 1,50M VALET | 150 | E | RC | I | E.RC.I.150 | E.RC.I.002 | REDE COLETORA DN 150
6601115 | SV IMPL RD COL D100 TERRA P 1,50M VALET | 100 | E | RC | I | E.RC.I.100 | E.RC.I.001 | REDE COLETORA DN 100
6601116 | SV IMPL RD COL D150 TERRA P 1,50M VALET | 150 | E | RC | I | E.RC.I.150 | E.RC.I.002 | REDE COLETORA DN 150
6601117 | SV IMPL COLETOR TRONCO DN 450 ASF PRF 4M | 450 | E | CT | I | E.CT.I.450 | E.CT.I.106 | COLETOR TRONCO DN 450
6601118 | SV IMPL COLETOR TRONCO DN 450 ASF PRF 5M | 450 | E | CT | I | E.CT.I.450 | E.CT.I.106 | COLETOR TRONCO DN 450
6601119 | SV IMPL COL TRONCO D450 CALC PRF 1,5M | 450 | E | CT | I | E.CT.I.450 | E.CT.I.106 | COLETOR TRONCO DN 450
6601121 | SV IMPL COL TRONCO D450 TERRA PRF 2M | 450 | E | CT | I | E.CT.I.450 | E.CT.I.106 | COLETOR TRONCO DN 450
6601122 | SV REMOCAO ROCHA ARGAMASSA EXPANSIVA | XXX | X | XX | X | X.XX.X.XXX | X.XX.X.XXX | Verificar o escopo da TR ou do aditivo para o PEP mais apropriado
6601123 | SV IMPL COL TRONCO D450 CALC PRF 4M | 450 | E | CT | I | E.CT.I.450 | E.CT.I.106 | COLETOR TRONCO DN 450
6601124 | SV IMPL COL TRONCO DN450 ASF PRF 1,50M | 450 | E | CT | I | E.CT.I.450 | E.CT.I.106 | COLETOR TRONCO DN 450
6601125 | SV IMPL COL TRONCO D450 CALC PRF 2M | 450 | E | CT | I | E.CT.I.450 | E.CT.I.106 | COLETOR TRONCO DN 450
6601126 | SV IMPL COL TRONCO D450 CALC PRF 3M | 450 | E | CT | I | E.CT.I.450 | E.CT.I.106 | COLETOR TRONCO DN 450
6601127 | SV IMPL COL TRONCO D450 CALC PRF 5M | 450 | E | CT | I | E.CT.I.450 | E.CT.I.106 | COLETOR TRONCO DN 450
6601128 | SV IMPL COL TRONCO D600 CALC PRF 1,50M | 600 | E | CT | I | E.CT.I.600 | E.CT.I.109 | COLETOR TRONCO DN 600
6601129 | SV IMPL COL TRONCO D600 CALC PRF 2M | 600 | E | CT | I | E.CT.I.600 | E.CT.I.109 | COLETOR TRONCO DN 600
6601130 | SV IMPL COL TRONCO DN450 ASF PRF 1,50M | 450 | E | CT | I | E.CT.I.450 | E.CT.I.106 | COLETOR TRONCO DN 450
6601131 | SV IMPL COL TRONCO D600 CALC PRF 4M | 600 | E | CT | I | E.CT.I.600 | E.CT.I.109 | COLETOR TRONCO DN 600
6601132 | SV IMPL COL TRONCO D600 CALC PRF 3M | 600 | E | CT | I | E.CT.I.600 | E.CT.I.109 | COLETOR TRONCO DN 600
6601133 | SV IMPL COL TRONCO D600 CALC PRF 5M | 600 | E | CT | I | E.CT.I.600 | E.CT.I.109 | COLETOR TRONCO DN 600
6601134 | SV IMPL COL TRONCO DN450 ASF PRF 2,0M | 450 | E | CT | I | E.CT.I.450 | E.CT.I.106 | COLETOR TRONCO DN 450
6601135 | SV IMPL COL TRONCO D450 TERRA PRF 1,50M | 450 | E | CT | I | E.CT.I.450 | E.CT.I.106 | COLETOR TRONCO DN 450
6601136 | SV IMPL COL TRONCO D450 TERRA PRF 3M | 450 | E | CT | I | E.CT.I.450 | E.CT.I.106 | COLETOR TRONCO DN 450
6601137 | SV IMPL COL TRONCO D450 TERRA PRF 4M | 450 | E | CT | I | E.CT.I.450 | E.CT.I.106 | COLETOR TRONCO DN 450
6601138 | SV IMPL COL TRONCO D450 TERRA PRF 5M | 450 | E | CT | I | E.CT.I.450 | E.CT.I.106 | COLETOR TRONCO DN 450
6601139 | SV IMPL COL TRONCO DN450 ASF PRF 3,0M | 450 | E | CT | I | E.CT.I.450 | E.CT.I.106 | COLETOR TRONCO DN 450
6601140 | SV IMPL COL TRONCO D600 TERRA PRF 1,5M | 600 | E | CT | I | E.CT.I.600 | E.CT.I.109 | COLETOR TRONCO DN 600
6601141 | SV IMPL COL TRONCO D600 TERRA PRF 2M | 600 | E | CT | I | E.CT.I.600 | E.CT.I.109 | COLETOR TRONCO DN 600
6601142 | SV IMPL COL TRONCO D600 TERRA PRF 3M | 600 | E | CT | I | E.CT.I.600 | E.CT.I.109 | COLETOR TRONCO DN 600
6601143 | SV IMPL COL TRONCO D600 TERRA PRF 4M | 600 | E | CT | I | E.CT.I.600 | E.CT.I.109 | COLETOR TRONCO DN 600
6601144 | SV IMPL COL TRONCO D600 TERRA PRF 5M | 600 | E | CT | I | E.CT.I.600 | E.CT.I.109 | COLETOR TRONCO DN 600
6601145 | SV IMPL RD COL DN 350 TERRA PRF 3,00M | 400 | E | RC | I | E.RC.I.400 | E.RC.I.006 | REDE COLETORA DN 400
6601147 | SV IMPL COL TRONCO D600 ASF PRF 1,5M | 600 | E | CT | I | E.CT.I.600 | E.CT.I.109 | COLETOR TRONCO DN 600
6601148 | SV IMPL COL TRONCO D600 ASF PRF 2M | 600 | E | CT | I | E.CT.I.600 | E.CT.I.109 | COLETOR TRONCO DN 600
6601149 | SV IMPL COL TRONCO D600 ASF PRF 3M | 600 | E | CT | I | E.CT.I.600 | E.CT.I.109 | COLETOR TRONCO DN 600
6601150 | SV IMPL COL TRONCO D600 ASF PRF 4M | 600 | E | CT | I | E.CT.I.600 | E.CT.I.109 | COLETOR TRONCO DN 600
6601151 | SV IMPL COL TRONCO D600 ASF PRF 5M | 600 | E | CT | I | E.CT.I.600 | E.CT.I.109 | COLETOR TRONCO DN 600
6601152 | SV DE IMPL DE INTERCEPT DN 500 CALC | 500 | E | IN | I | E.IN.I.500 | E.IN.I.008 | INTERCEPTOR DN 500
6601161 | SV IMPL INTERCEPTOR D400 ASF PROF 1,50M | 400 | E | IN | I | E.IN.I.400 | E.IN.I.006 | INTERCEPTOR DN 400
6601162 | SV IMPL INTERCEPTOR D400 ASF PROF 2,00M | 400 | E | IN | I | E.IN.I.400 | E.IN.I.006 | INTERCEPTOR DN 400
6601163 | SV IMPL INTERCEPTOR D400 ASF PROF 3,00M | 400 | E | IN | I | E.IN.I.400 | E.IN.I.006 | INTERCEPTOR DN 400
6601164 | SV IMPL INTERCEPTOR D500 ASF PROF 2,00M | 500 | E | IN | I | E.IN.I.500 | E.IN.I.008 | INTERCEPTOR DN 500
6601165 | SV IMPL INTERCEPTOR D500 ASF PROF 3,00M | 500 | E | IN | I | E.IN.I.500 | E.IN.I.008 | INTERCEPTOR DN 500
6601166 | SV IMPL INTERCEPTOR D500 ASF PROF 4,00M | 500 | E | IN | I | E.IN.I.500 | E.IN.I.008 | INTERCEPTOR DN 500
6601167 | SV IMPL INTERCEPTOR D500 INT PROF 2,00M | 500 | E | IN | I | E.IN.I.500 | E.IN.I.008 | INTERCEPTOR DN 500
6601168 | SV IMPL INTERCEPTOR D500 INT PROF 3,00M | 500 | E | IN | I | E.IN.I.500 | E.IN.I.008 | INTERCEPTOR DN 500
6601169 | SV IMPL INTERCEPTOR D600 ASF PROF 3,00M | 600 | E | IN | I | E.IN.I.600 | E.IN.I.010 | INTERCEPTOR DN 600
6601170 | SV IMPL INTERCEPTOR D600 ASF PROF 4,00M | 600 | E | IN | I | E.IN.I.600 | E.IN.I.010 | INTERCEPTOR DN 600
6601171 | SV BOMBEAMENTO CONCRETO - TESTE PRD BLOQ | XXX | X | XX | X | X.XX.X.XXX | X.XX.X.XXX | Verificar o escopo da TR ou do aditivo para o PEP mais apropriado
6601172 | SV DE INSTALACAO CAP | XXX | X | XX | X | X.XX.X.XXX | X.XX.X.XXX | Verificar o escopo da TR ou do aditivo para o PEP mais apropriado
6601173 | SV DE LIGACAO DOMICILIAR | 001 | E | LE | X | E.LE.X.001 | E.LE.X.001 | Verificar o escopo da TR ou do aditivo para o PEP mais apropriado
6601174 | SV DE INTERLIGACAO DE REDE | XXX | E | XX | X | E.XX.X.XXX | E.XX.X.XXX | Verificar o escopo da TR ou do aditivo para o PEP mais apropriado
6601175 | SV DE INTERLIGACAO DE ADUTORA | XXX | A | AD | X | A.AD.X.XXX | A.AD.X.XXX | Verificar o escopo da TR ou do aditivo para o PEP mais apropriado
6601176 | SV DE LIGACAO DOMICILIAR - EQUIPES CAMPO | 001 | E | LE | X | E.LE.X.001 | E.LE.X.001 | Verificar o escopo da TR ou do aditivo para o PEP mais apropriado
6601177 | SV DE ASSESSORIA MEDICINA E BIOMEDICINA | XXX | X | XX | X | X.XX.X.XXX | X.XX.X.XXX | Verificar o escopo da TR ou do aditivo para o PEP mais apropriado
6601178 | SV DE FABRICAÇÃO POÇO DE VISITA DN 800 | 800 | X | XX | X | X.XX.X.800 | X.XX.X.800 | Verificar o escopo da TR ou do aditivo para o PEP mais apropriado
6601179 | SV DE FABRICAÇÃO PI DN 600 | 600 | X | XX | X | X.XX.X.600 | X.XX.X.600 | Verificar o escopo da TR ou do aditivo para o PEP mais apropriado
6601191 | SV TRAVESSIA LINHA DE RECALQUE DN 110MM | 110 | E | LR | X | E.LR.X.110 | E.LR.X.110 | Verificar o escopo da TR ou do aditivo para o PEP mais apropriado
6601194 | SV DE GERENCIAMENTO INTERCOMPANY | XXX | X | XX | X | X.XX.X.XXX | X.XX.X.XXX | Verificar o escopo da TR ou do aditivo para o PEP mais apropriado
6601198 | HORAS EXTRAS 100% | XXX | X | XX | X | X.XX.X.XXX | X.XX.X.XXX | Verificar o escopo da TR ou do aditivo para o PEP mais apropriado
6601199 | HORAS EXTRAS 50% | XXX | X | XX | X | X.XX.X.XXX | X.XX.X.XXX | Verificar o escopo da TR ou do aditivo para o PEP mais apropriado
6601200 | SERVIÇOS - HORAS EXTRAS 60% | XXX | X | XX | X | X.XX.X.XXX | X.XX.X.XXX | Verificar o escopo da TR ou do aditivo para o PEP mais apropriado
6601201 | SV DE IMPL DE LIN RECALQUE DN 90 TERRA | 100 | E | LR | I | E.LR.I.100 | E.LR.I.001 | LINHA DE RECALQUE DN 100
6601210 | SV DE IMPLANTACAO DE EMISSARIO DN 150 | 200 | E | EM | I | E.EM.I.200 | E.EM.I.200 | EMISSÁRIO DN 200
6601240 | SV DE IMPL RD COL DN 450 ASF PRF 4,00M | 400 | E | RC | I | E.RC.I.400 | E.RC.I.006 | REDE COLETORA DN 400
6601241 | IMPLANTAÇÃO DE LIGAÇÃO DOMICILIAR SIMPLE | 001 | E | LE | I | E.LE.I.001 | E.LE.I.001 | LIGAÇÃO DOMICILIAR
6601250 | SV DE TRATAMENTO DO SOLO | XXX | X | XX | X | X.XX.X.XXX | X.XX.X.XXX | Verificar o escopo da TR ou do aditivo para o PEP mais apropriado
6601260 | SV DE IMPL LIN RECAL DN 90 C/ ENC DN 160 | 100 | E | LR | I | E.LR.I.100 | E.LR.I.001 | LINHA DE RECALQUE DN 100
6601261 | IMPLANTAÇÃO DE LIGAÇÃO DOMICILIAR DUPLA | 001 | E | LE | I | E.LE.I.001 | E.LE.I.001 | LIGAÇÃO DOMICILIAR
6601263 | IMPLANTAÇÃO DE LIGAÇÃO DOMICILIAR SIMPLE | 001 | E | LE | I | E.LE.I.001 | E.LE.I.001 | LIGAÇÃO DOMICILIAR
6601264 | IMPLANTAÇÃO DE LIGAÇÃO DOMICILIAR SIMPLE | 001 | E | LE | I | E.LE.I.001 | E.LE.I.001 | LIGAÇÃO DOMICILIAR
6601265 | IMPLANTAÇÃO DE LIGAÇÃO DOMICILIAR DUPLA | 001 | E | LE | I | E.LE.I.001 | E.LE.I.001 | LIGAÇÃO DOMICILIAR
6601266 | IMPLANTAÇÃO DE LINHA DE RECALQUE DE 329 | 300 | E | LR | I | E.LR.I.300 | E.LR.I.005 | LINHA DE RECALQUE DN 300
6601267 | IMPLANTAÇÃO DE REDE COLETORA DE ESGOTO D | XXX | E | RC | I | E.RC.I.XXX | E.RC.I.XXX | Verificar o escopo da TR ou do aditivo para o PEP mais apropriado
6601268 | IMPLANTAÇÃO DE LINHA DE RECALQUE DE 355 | 350 | E | LR | I | E.LR.I.350 | E.LR.I.006 | LINHA DE RECALQUE DN 350
6601269 | IMPLATAÇÃO DE REDE COLETORA DE ESGOTO DN | XXX | E | RC | I | E.RC.I.XXX | E.RC.I.XXX | Verificar o escopo da TR ou do aditivo para o PEP mais apropriado
6601270 | IMPLANTAÇÃO DE LIGAÇÃO DOMICILIAR DUPLA | 001 | E | LE | I | E.LE.I.001 | E.LE.I.001 | LIGAÇÃO DOMICILIAR
6601271 | SV DE IMPL DE INTERCEPTOR DN 200 ASF PRF | 200 | E | IN | I | E.IN.I.200 | E.IN.I.002 | INTERCEPTOR DN 200
6601272 | SV DE IMPL DE INTERCEPTOR DN 200 ASF PRF | 200 | E | IN | I | E.IN.I.200 | E.IN.I.002 | INTERCEPTOR DN 200
6601273 | SV DE IMPL DE INTERCEPTOR DN 250 ASF PRF | 250 | E | IN | I | E.IN.I.250 | E.IN.I.003 | INTERCEPTOR DN 250
6601274 | SV DE IMPL DE INTERCEPTOR DN 300 ASF PRF | 300 | E | IN | I | E.IN.I.300 | E.IN.I.004 | INTERCEPTOR DN 300
6601275 | SV DE MELHORIA NO CANAL DE CAPTAÇÃO DE | 001 | E | CE | M | E.CE.M.001 | E.CE.M.001 | Melhoria Captação de Esgoto
6601290 | SV DE ENSAIO MARSHALL | XXX | X | XX | X | X.XX.X.XXX | X.XX.X.XXX | Verificar o escopo da TR ou do aditivo para o PEP mais apropriado
6601291 | SV ELETRICISTA (HH) | XXX | X | XX | X | X.XX.X.XXX | X.XX.X.XXX | Verificar o escopo da TR ou do aditivo para o PEP mais apropriado
6601292 | SV MEL LIMP CRIVOS BOMB VERTICAL TÉC MER | XXX | X | XX | X | X.XX.X.XXX | X.XX.X.XXX | Verificar o escopo da TR ou do aditivo para o PEP mais apropriado
6601293 | LOCAÇÃO DE VEICULOS PESADO | XXX | X | XX | X | X.XX.X.XXX | X.XX.X.XXX | Verificar o escopo da TR ou do aditivo para o PEP mais apropriado
6601294 | SV VISTORIA PÓS CORTE | XXX | X | XX | X | X.XX.X.XXX | X.XX.X.XXX | Verificar o escopo da TR ou do aditivo para o PEP mais apropriado
6601295 | SV TÉCNICO DE AUTOMAÇÃO REMOTO (HH) | XXX | X | XX | X | X.XX.X.XXX | X.XX.X.XXX | Verificar o escopo da TR ou do aditivo para o PEP mais apropriado
6601296 | SV TÉCNICO EM AUTOMAÇÃO PRESENCIAL (HH) | XXX | X | XX | X | X.XX.X.XXX | X.XX.X.XXX | Verificar o escopo da TR ou do aditivo para o PEP mais apropriado
6601298 | SV GARANTIA DE AMPLIAÇÃO DE COBERTURA | XXX | X | XX | X | X.XX.X.XXX | X.XX.X.XXX | Verificar o escopo da TR ou do aditivo para o PEP mais apropriado
6601300 | _SV LOCAÇÃO EQUIP - AUTOPRODUÇÃO DE ENER | XXX | X | XX | X | X.XX.X.XXX | X.XX.X.XXX | Verificar o escopo da TR ou do aditivo para o PEP mais apropriado
6601302 | SV IMPL INTERCEPTOR D500 CAL PROF 3,00M | 500 | E | IN | I | E.IN.I.500 | E.IN.I.008 | INTERCEPTOR DN 500
6601303 | SV IMPL INTERCEPTOR DN500 ASF PROF 1,50M | 500 | E | IN | I | E.IN.I.500 | E.IN.I.008 | INTERCEPTOR DN 500
6601304 | SV IMPL INTERCEPTOR DN500 CAL PROF 2,00M | 500 | E | IN | I | E.IN.I.500 | E.IN.I.008 | INTERCEPTOR DN 500
6601305 | SV IMPL INTERCEPTOR DN600 ASF PROF 5,00M | 600 | E | IN | I | E.IN.I.600 | E.IN.I.010 | INTERCEPTOR DN 600
6601306 | SV IMPL INTERCEPTOR DN600 ASF PROF 1,50M | 600 | E | IN | I | E.IN.I.600 | E.IN.I.010 | INTERCEPTOR DN 600
6601307 | SV IMPL INTERCEPTOR DN600 ASF PROF 6,00M | 600 | E | IN | I | E.IN.I.600 | E.IN.I.010 | INTERCEPTOR DN 600
6601308 | SV IMPL INTERCEPTOR DN600 ASF PROF 2,00M | 600 | E | IN | I | E.IN.I.600 | E.IN.I.010 | INTERCEPTOR DN 600
6601309 | SV IMPL INTERCEPTOR DN800 ASF PROF 3,00M | 800 | E | IN | I | E.IN.I.800 | E.IN.I.014 | INTERCEPTOR DN 800
6601310 | SV IMPL INTERCEPTOR DN800 ASF PROF 4,00M | 800 | E | IN | I | E.IN.I.800 | E.IN.I.014 | INTERCEPTOR DN 800
6601311 | SV LOCAÇÃO IMÓVEIS - AUTOPRODUÇÃO DE ENE | XXX | X | XX | X | X.XX.X.XXX | X.XX.X.XXX | Verificar o escopo da TR ou do aditivo para o PEP mais apropriado
6601312 | _SV OPER E MANUTENÇÃO - AUTOPRODUÇÃO DE | XXX | X | XX | X | X.XX.X.XXX | X.XX.X.XXX | Verificar o escopo da TR ou do aditivo para o PEP mais apropriado
6601313 | ADICIONAL NORTUNO | XXX | X | XX | X | X.XX.X.XXX | X.XX.X.XXX | Verificar o escopo da TR ou do aditivo para o PEP mais apropriado
6601314 | SV AUXILIAR DE ELÉTRICA (HH) | XXX | X | XX | X | X.XX.X.XXX | X.XX.X.XXX | Verificar o escopo da TR ou do aditivo para o PEP mais apropriado
6601315 | LOCAÇÃO DE DECANTER CENTRIFUGO | XXX | X | XX | X | X.XX.X.XXX | X.XX.X.XXX | Verificar o escopo da TR ou do aditivo para o PEP mais apropriado
6601317 | SV DE VISITA TÉCNICA | XXX | X | XX | X | X.XX.X.XXX | X.XX.X.XXX | Verificar o escopo da TR ou do aditivo para o PEP mais apropriado
6601318 | SV DE TRIAGEM DE SERVIÇOS | XXX | X | XX | X | X.XX.X.XXX | X.XX.X.XXX | Verificar o escopo da TR ou do aditivo para o PEP mais apropriado
6601319 | SV DE REBAIXAMENTO DE LENCOL | XXX | X | XX | X | X.XX.X.XXX | X.XX.X.XXX | Verificar o escopo da TR ou do aditivo para o PEP mais apropriado
6601320 | SV SOLDAGEM EM TERMOFUSÃO | XXX | X | XX | X | X.XX.X.XXX | X.XX.X.XXX | Verificar o escopo da TR ou do aditivo para o PEP mais apropriado
6601321 | SV LOCAÇÃO DE CAÇAMBA COM MOTORISTA | XXX | X | XX | X | X.XX.X.XXX | X.XX.X.XXX | Verificar o escopo da TR ou do aditivo para o PEP mais apropriado
6602112 | SV RECUPERACAO COLETOR/INTERCEPTOR CIPP | 003 | E | CT | M | E.CT.M.003 | E.CT.M.003
6601328 | SV DE TRAVESSIA AC DN 500 MND | 500 | X | XX | X | X.XX.X.500 | X.XX.X.500 | Verificar o escopo da TR ou do aditivo para o PEP mais apropriado
6601329 | _SERVICO CAPINA LIMPEZA CONSERVACAO | XXX | X | XX | X | X.XX.X.XXX | X.XX.X.XXX | Verificar o escopo da TR ou do aditivo para o PEP mais apropriado
6601330 | SV DE IMPL RD COL DN 350 ASF PRF 2,00M | 400 | E | RC | I | E.RC.I.400 | E.RC.I.006 | REDE COLETORA DN 400
6601333 | SERVIÇO DE RELIGAÇÃO CAVALETE | XXX | X | XX | X | X.XX.X.XXX | X.XX.X.XXX | Verificar o escopo da TR ou do aditivo para o PEP mais apropriado
6601334 | SERVIÇO DE CORTE CAVALETE | XXX | X | XX | X | X.XX.X.XXX | X.XX.X.XXX | Verificar o escopo da TR ou do aditivo para o PEP mais apropriado
6601340 | SERVIÇO DE RELIGAÇÃO RAMAL | XXX | X | XX | X | X.XX.X.XXX | X.XX.X.XXX | Verificar o escopo da TR ou do aditivo para o PEP mais apropriado
6601341 | SERVIÇO DE CORTE RAMAL | XXX | X | XX | X | X.XX.X.XXX | X.XX.X.XXX | Verificar o escopo da TR ou do aditivo para o PEP mais apropriado
6601343 | SV DE SONDAGEM | XXX | A | PA | X | A.PA.X.XXX | A.PA.X.XXX | Verificar o escopo da TR ou do aditivo para o PEP mais apropriado
6601344 | SV TRAVESSIA REDE COLETORA DN 450MM | 400 | E | RC | X | E.RC.X.400 | E.RC.X.400 | REDE COLETORA DN 400
6601350 | SV TRAVESSIA REDE COLETORA DN 100MM | 100 | E | RC | X | E.RC.X.100 | E.RC.X.100 | REDE COLETORA DN 100
6601351 | SV TRAVESSIA REDE COLETORA DN 250MM | 300 | E | RC | X | E.RC.X.300 | E.RC.X.300 | REDE COLETORA DN 300
6601352 | SV TRAVESSIA REDE COLETORA DN 350MM | 400 | E | RC | X | E.RC.X.400 | E.RC.X.400 | REDE COLETORA DN 400
6601354 | SV DE IMPL RD COL DN 350 ASF PRF 5,00M | 400 | E | RC | I | E.RC.I.400 | E.RC.I.006 | REDE COLETORA DN 400
6601360 | LOCACAO RETROESCAVADEIRA C/ OPERADOR | XXX | X | XX | X | X.XX.X.XXX | X.XX.X.XXX | Verificar o escopo da TR ou do aditivo para o PEP mais apropriado
6601362 | SV ABASTECIMENTO OLEO | XXX | X | XX | X | X.XX.X.XXX | X.XX.X.XXX | Verificar o escopo da TR ou do aditivo para o PEP mais apropriado
6601371 | SV REPAVIMENTACAO CALCADA QTK | XXX | X | XX | X | X.XX.X.XXX | X.XX.X.XXX | Verificar o escopo da TR ou do aditivo para o PEP mais apropriado
6601372 | SV DE IMPL RD COL PRF ATE 1,25M QTK | XXX | E | RC | I | E.RC.I.XXX | E.RC.I.XXX | Verificar o escopo da TR ou do aditivo para o PEP mais apropriado
6601374 | SV DE IMPL RD COL VALETADEIRA QTK | XXX | X | XX | I | X.XX.I.XXX | X.XX.I.XXX | Verificar o escopo da TR ou do aditivo para o PEP mais apropriado
6601375 | SV DE OBRAS CIVIS EBES QTK | XXX | X | XX | I | X.XX.I.XXX | X.XX.I.XXX | Verificar o escopo da TR ou do aditivo para o PEP mais apropriado
6601376 | SV DE LIGACAO DOMICILIAR QTK | 001 | E | RC | I | E.RC.I.001 | E.RC.I.001 | Verificar o escopo da TR ou do aditivo para o PEP mais apropriado
6601377 | SV DE IMPL RD COL PRF MAIOR QUE 3M QTK | XXX | E | RC | I | E.RC.I.XXX | E.RC.I.XXX | Verificar o escopo da TR ou do aditivo para o PEP mais apropriado
6601383 | SERVIÇO DE LOCAÇÃO DE TANQUES DE BIOMASS | XXX | X | XX | I | X.XX.I.XXX | X.XX.I.XXX | Verificar o escopo da TR ou do aditivo para o PEP mais apropriado
6601384 | SV DE IMPL DE REDE COL DN125–180 N/DEST | XXX | E | RC | I | E.RC.I.XXX | E.RC.I.XXX | Verificar o escopo da TR ou do aditivo para o PEP mais apropriado
6601385 | SV IMPL REDE COL DN 400–450MM N/ DEST | 400 | E | RC | I | E.RC.I.400 | E.RC.I.006 | REDE COLETORA DN 400
6601387 | SV DE TELEMEDICINA ATE 100.000 VIDAS | XXX | X | XX | I | X.XX.I.XXX | X.XX.I.XXX | Verificar o escopo da TR ou do aditivo para o PEP mais apropriado
6601388 | SV DE TELEMEDICINA ATE 50.000 VIDAS | XXX | X | XX | I | X.XX.I.XXX | X.XX.I.XXX | Verificar o escopo da TR ou do aditivo para o PEP mais apropriado
6601389 | SV DE REBAIXAMENTO DE LENCOL FREATICO | XXX | X | XX | I | X.XX.I.XXX | X.XX.I.XXX | Verificar o escopo da TR ou do aditivo para o PEP mais apropriado
6601390 | SV MANUTENCAO BIOMASSA MICROBIANA AUTOCT | XXX | X | XX | I | X.XX.I.XXX | X.XX.I.XXX | Verificar o escopo da TR ou do aditivo para o PEP mais apropriado
6601391 | SV DE TOPOGRAFIA | XXX | X | PX | X | X.PX.X.XXX | X.PX.X.XXX | Verificar o escopo da TR ou do aditivo para o PEP mais apropriado
6601392 | SV OUVIDORIA | XXX | X | XX | X | X.XX.X.XXX | X.XX.X.XXX | Verificar o escopo da TR ou do aditivo para o PEP mais apropriado
6601393 | SV DE IMPL DE REDE COL DN200–280 N/DEST | 200 | E | RC | I | E.RC.I.200 | E.RC.I.003 | REDE COLETORA DN 200
6601395 | SV DE IMPL DE REDE COL DN90–110 N/DEST | 100 | E | RC | I | E.RC.I.100 | E.RC.I.001 | REDE COLETORA DN 100
6601396 | SV DE IMPL RD COL DN 200 INT PRF 1,5M | 200 | E | RC | I | E.RC.I.200 | E.RC.I.003 | REDE COLETORA DN 200
6601397 | SV ATENDIMENTO MULTIMEIOS FORMULARIO ELE | XXX | X | XX | X | X.XX.X.XXX | X.XX.X.XXX | Verificar o escopo da TR ou do aditivo para o PEP mais apropriado
6601398 | SV DE IMPL LIN RECALQUE DN 300 CALC | 300 | E | LR | I | E.LR.I.300 | E.LR.I.005 | LINHA DE RECALQUE DN 300
6601399 | SV IMPL INTERCEPTOR D500 ASF PROF 5,00M | 500 | E | IN | I | E.IN.I.500 | E.IN.I.008 | INTERCEPTOR DN 500
6601402 | SV DE IMPL RD COL DN 150 ASF PRF 1,5M | 150 | E | RC | I | E.RC.I.150 | E.RC.I.002 | REDE COLETORA DN 150
6601403 | SV DE IMPL RD COL DN 150 INT PRF 1,5M | 150 | E | RC | I | E.RC.I.150 | E.RC.I.002 | REDE COLETORA DN 150
6601404 | SV DE IMPL RD COL DN 300 ASF PRF 1,5M | 300 | E | RC | I | E.RC.I.300 | E.RC.I.005 | REDE COLETORA DN 300
6601405 | SV DE IMPL RD COL DN 250 TERRA PRF 1,5M | 250 | E | RC | I | E.RC.I.250 | E.RC.I.004 | REDE COLETORA DN 250
6601406 | SV DE IMPL RD COL DN 300 TERRA PRF 1,5M | 300 | E | RC | I | E.RC.I.300 | E.RC.I.005 | REDE COLETORA DN 300
6601410 | SV DE IMPL RD COL DN 350 ASF PRF 1,5M | 400 | E | RC | I | E.RC.I.400 | E.RC.I.006 | REDE COLETORA DN 400
6601411 | SV DE IMPL RD COL DN 350 TERRA PRF 1,5M | 400 | E | RC | I | E.RC.I.400 | E.RC.I.006 | REDE COLETORA DN 400
6601412 | SV DE MANUTENÇÃO EM TRANSFORMADOR | XXX | X | XX | X | X.XX.X.XXX | X.XX.X.XXX | Verificar o escopo da TR ou do aditivo para o PEP mais apropriado
6601413 | SV DE COMPACTAÇÃO DE SOLOS | XXX | X | XX | X | X.XX.X.XXX | X.XX.X.XXX | Verificar o escopo da TR ou do aditivo para o PEP mais apropriado
6601414 | SV DE LOC TORRE CARGA METÁLICA | XXX | X | XX | X | X.XX.X.XXX | X.XX.X.XXX | Verificar o escopo da TR ou do aditivo para o PEP mais apropriado
6601417 | SV CONSULTORIA TÉCN POR GEOPROCESSAMENTO | XXX | X | XX | X | X.XX.X.XXX | X.XX.X.XXX | Verificar o escopo da TR ou do aditivo para o PEP mais apropriado
6601420 | SV DE IMPL RD COL DN 350 INT PRF 1,5M | 400 | E | RC | I | E.RC.I.400 | E.RC.I.006 | REDE COLETORA DN 400
6601421 | SV LOC IMPRESSORA PORTATIL BIXOLON | XXX | X | XX | X | X.XX.X.XXX | X.XX.X.XXX | Verificar o escopo da TR ou do aditivo para o PEP mais apropriado
6601430 | SV IMPL REDE COLETORA DN 350 | 400 | E | RC | I | E.RC.I.400 | E.RC.I.006 | REDE COLETORA DN 400
6601431 | SV ATENDIMENTO CHATBOT | XXX | X | XX | X | X.XX.X.XXX | X.XX.X.XXX | Verificar o escopo da TR ou do aditivo para o PEP mais apropriado
6601432 | SV ATENDIMENTO MULTIMEIOS CHAT | XXX | X | XX | X | X.XX.X.XXX | X.XX.X.XXX | Verificar o escopo da TR ou do aditivo para o PEP mais apropriado
6601433 | SV DE IMPL LIN RECALQUE DN 100 CALC | 100 | E | LR | I | E.LR.I.100 | E.LR.I.001 | LINHA DE RECALQUE DN 100
6601434 | SV DE IMPL LIN RECALQUE DN 150 CALC | 150 | E | LR | I | E.LR.I.150 | E.LR.I.002 | LINHA DE RECALQUE DN 150
6601435 | SV DE IMPL RD COL DN 150 ASF PRF 1,00M | 150 | E | RC | I | E.RC.I.150 | E.RC.I.002 | REDE COLETORA DN 150
6601436 | SV DE IMPL RD COL DN 150 CALC PRF 1,00M | 150 | E | RC | I | E.RC.I.150 | E.RC.I.002 | REDE COLETORA DN 150
6601437 | SV IMPL INTERCEPTOR D300 ASF PROF 2,00M | 300 | E | IN | I | E.IN.I.300 | E.IN.I.004 | INTERCEPTOR DN 300
6601438 | SV RECOMP CALC RD COL LARG VALA ATE 0,8M | XXX | E | RC | I | E.RC.I.XXX | E.RC.I.XXX | Verificar o escopo da TR ou do aditivo para o PEP mais apropriado
6601439 | SV RECOMP CALC RD COL LARG VALA ATE 0,3M | XXX | E | RC | I | E.RC.I.XXX | E.RC.I.XXX | Verificar o escopo da TR ou do aditivo para o PEP mais apropriado
6601440 | SV IMPL INTERCEPTOR D500 CAL PROF 4,00M | 500 | E | IN | I | E.IN.I.500 | E.IN.I.008 | INTERCEPTOR DN 500
6601441 | SV IMPL INTERCEPTOR DN500 CAL PROF 1,50M | 500 | E | IN | I | E.IN.I.500 | E.IN.I.008 | INTERCEPTOR DN 500
6601442 | SV DE IMPL LIN RECALQUE DN 200 CALC | 200 | E | LR | I | E.LR.I.200 | E.LR.I.003 | LINHA DE RECALQUE DN 200
6601443 | SV DE IMPL LIN RECALQUE DN 250 CALC | 250 | E | LR | I | E.LR.I.250 | E.LR.I.004 | LINHA DE RECALQUE DN 250
6601444 | SV DE IMPL RD COL DN 150 TERRA PRF 1,00M | 150 | E | RC | I | E.RC.I.150 | E.RC.I.002 | REDE COLETORA DN 150
6601445 | SV DE IMPL RD COL DN 200 ASF PRF 1,00M | 200 | E | RC | I | E.RC.I.200 | E.RC.I.003 | REDE COLETORA DN 200
6601446 | SV DE IMPL RD COL DN 200 CALC PRF 1,00M | 200 | E | RC | I | E.RC.I.200 | E.RC.I.003 | REDE COLETORA DN 200
6601447 | SV DE IMPL RD COL DN 200 TERRA PRF 1,00M | 200 | E | RC | I | E.RC.I.200 | E.RC.I.003 | REDE COLETORA DN 200
6601448 | SV RECOMP CALC RD COL LARG VALA ATE 0,6M | XXX | E | RC | X | E.RC.X.XXX | E.RC.X.XXX | Verificar o escopo da TR ou do aditivo para o PEP mais apropriado
6601449 | SV RECOMP ASF RD COL LARG VALA ATE 0,6M | XXX | E | RC | X | E.RC.X.XXX | E.RC.X.XXX | Verificar o escopo da TR ou do aditivo para o PEP mais apropriado
6601451 | DESMONTE MAT TERC CAT VALA C/ RET/CARGA/ | XXX | X | XX | X | X.XX.X.XXX | X.XX.X.XXX | Verificar o escopo da TR ou do aditivo para o PEP mais apropriado
6601452 | SV RECOMP CALC RD COL LARG VALA ATE 1,5M | XXX | E | RC | X | E.RC.X.XXX | E.RC.X.XXX | Verificar o escopo da TR ou do aditivo para o PEP mais apropriado
6601453 | IMPLANTACAO EST CIVIL/MONT BOOST 3X4,5M | XXX | X | XX | I | X.XX.I.XXX | X.XX.I.XXX | Verificar o escopo da TR ou do aditivo para o PEP mais apropriado
6601454 | IMPLANTACAO EST CIVIL/MON BOOST 2,2X2,2M | XXX | X | XX | I | X.XX.I.XXX | X.XX.I.XXX | Verificar o escopo da TR ou do aditivo para o PEP mais apropriado
6601455 | IMPLANTACAO EST CIVIL/MONT BOOST 2,2X3M | XXX | X | XX | I | X.XX.I.XXX | X.XX.I.XXX | Verificar o escopo da TR ou do aditivo para o PEP mais apropriado
6601456 | IMPLANTACAO EST CIVIL/MON BOOST 2,2X3,5M | XXX | X | XX | I | X.XX.I.XXX | X.XX.I.XXX | Verificar o escopo da TR ou do aditivo para o PEP mais apropriado
6601457 | IMPLANTACAO EST CIVIL/MON BOOST 2,2X4M | XXX | X | XX | I | X.XX.I.XXX | X.XX.I.XXX | Verificar o escopo da TR ou do aditivo para o PEP mais apropriado
6601458 | SV IMPL INTERCEPTOR D400 ASF PRF 4M | 400 | E | IN | I | E.IN.I.400 | E.IN.I.006 | INTERCEPTOR DN 400
6601459 | SV IMPL INTERCEPTOR D400 CALC PRF 1,50M | 400 | E | IN | I | E.IN.I.400 | E.IN.I.006 | INTERCEPTOR DN 400
6601460 | SV RECOMP ASF RD COL LARG VALA ATE 0,3M | XXX | E | RC | X | E.RC.X.XXX | E.RC.X.XXX | Verificar o escopo da TR ou do aditivo para o PEP mais apropriado
6601461 | IMPLANTACAO EST CIVIL/MON BOOST 2,2X2,5M | XXX | X | XX | I | X.XX.I.XXX | X.XX.I.XXX | Verificar o escopo da TR ou do aditivo para o PEP mais apropriado
6601462 | IMPLANTACAO EST CIVIL/MON BOOST 2,2X5M | XXX | X | XX | I | X.XX.I.XXX | X.XX.I.XXX | Verificar o escopo da TR ou do aditivo para o PEP mais apropriado
6601463 | SV IMPL INTERCEPTOR D400 CALC PRF 3M | 400 | E | IN | I | E.IN.I.400 | E.IN.I.006 | INTERCEPTOR DN 400
6601464 | SV REBAIXAMENTO LENCOL PRF ATÉ 1M | XXX | X | XX | X | X.XX.X.XXX | X.XX.X.XXX | Verificar o escopo da TR ou do aditivo para o PEP mais apropriado
6601465 | SV REBAIXAMENTO LENÇOL PRF ATE 4M | XXX | X | XX | X | X.XX.X.XXX | X.XX.X.XXX | Verificar o escopo da TR ou do aditivo para o PEP mais apropriado
6601466 | SV IMPL RD COL D150 TERRA PRF 1,50M VALA | 150 | E | RC | I | E.RC.I.150 | E.RC.I.002 | REDE COLETORA DN 150
6601467 | SV IMPL RD COL D150 ASF 1M VALA 0,30M | 150 | E | RC | I | E.RC.I.150 | E.RC.I.002 | REDE COLETORA DN 150
6601468 | SV IMPL RD COL D150 ASF 1,25M VALA 0,30M | 150 | E | RC | I | E.RC.I.150 | E.RC.I.002 | REDE COLETORA DN 150
6601469 | SV IMPL INTERCEPTOR D300 ASF PRF 3M | 300 | E | IN | I | E.IN.I.300 | E.IN.I.004 | INTERCEPTOR DN 300
6601470 | SV IMPL INTERCEPTOR D400 CALC PRF 2M | 400 | E | IN | I | E.IN.I.400 | E.IN.I.006 | INTERCEPTOR DN 400
6601471 | SV IMPL INTERCEPTOR D400 CALC PRF 4M | 400 | E | IN | I | E.IN.I.400 | E.IN.I.006 | INTERCEPTOR DN 400
6601472 | SV REBAIXAMENTO LENCOL PRF ATÉ 2M | XXX | X | XX | X | X.XX.X.XXX | X.XX.X.XXX | Verificar o escopo da TR ou do aditivo para o PEP mais apropriado
6601473 | SV REBAIXAMENTO LENCOL PRF ATE 3M | XXX | X | XX | X | X.XX.X.XXX | X.XX.X.XXX | Verificar o escopo da TR ou do aditivo para o PEP mais apropriado
6601474 | SV REBAIXAMENTO LENÇOL PRF ATE 5M | XXX | X | XX | X | X.XX.X.XXX | X.XX.X.XXX | Verificar o escopo da TR ou do aditivo para o PEP mais apropriado
6601475 | SV REATERRO TROCA MAT SOLO COMUM | XXX | X | XX | X | X.XX.X.XXX | X.XX.X.XXX | Verificar o escopo da TR ou do aditivo para o PEP mais apropriado
6601476 | SV REATERRO TROCA MAT AREIA GROSSA | XXX | X | XX | X | X.XX.X.XXX | X.XX.X.XXX | Verificar o escopo da TR ou do aditivo para o PEP mais apropriado
6601477 | SV REATERRO TROCA MAT PO DE BRITA | XXX | X | XX | X | X.XX.X.XXX | X.XX.X.XXX | Verificar o escopo da TR ou do aditivo para o PEP mais apropriado
6601478 | SV REATERRO TROCA MAT SOLO PROP BENEFIC | XXX | X | XX | X | X.XX.X.XXX | X.XX.X.XXX | Verificar o escopo da TR ou do aditivo para o PEP mais apropriado
6601479 | SV IMPL RD COL DN 150 TERRA PRF 1M VALA | 150 | E | RC | I | E.RC.I.150 | E.RC.I.002 | REDE COLETORA DN 150
6601480 | SV IMPL RD COL D150 TERRA PRF 1,25M VALA | 150 | E | RC | I | E.RC.I.150 | E.RC.I.002 | REDE COLETORA DN 150
6601481 | SV IMPL INTERCEPTOR D300 CALC PRF 1,50M | 300 | E | IN | I | E.IN.I.300 | E.IN.I.004 | INTERCEPTOR DN 300
6601482 | SV IMPL INTERCEPTOR D300 CALC PRF 2M | 150 | E | IN | I | E.IN.I.150 | E.IN.I.001 | INTERCEPTOR DN 150
6601483 | SV LOCACAO CAMINHAO TRUCK C/PRANCHA | XXX | X | XX | X | X.XX.X.XXX | X.XX.X.XXX | Verificar o escopo da TR ou do aditivo para o PEP mais apropriado
6601485 | SV IMPL RD COL D150 ASF 1,50M VALA 0,30M | 150 | E | RC | I | E.RC.I.150 | E.RC.I.002 | REDE COLETORA DN 150
6601486 | SV IMPL RD COL D150 CALC 1M VALA 0,30M | 150 | E | RC | I | E.RC.I.150 | E.RC.I.002 | REDE COLETORA DN 150
6601487 | SV IMPL RD COL D150 CALC 1,25M VL 0,30M | 150 | E | RC | I | E.RC.I.150 | E.RC.I.002 | REDE COLETORA DN 150
6601488 | SV IMPL RD COL D150 CALC 1,50M VL 0,30M | 150 | E | RC | I | E.RC.I.150 | E.RC.I.002 | REDE COLETORA DN 150
6601489 | SV IMPL INTERCEPTOR D600 CALC 2M | 600 | E | IN | I | E.IN.I.600 | E.IN.I.010 | INTERCEPTOR DN 600
6601490 | SV IMPL INTERCEPTOR D300 ASF PRF 4M | 300 | E | IN | I | E.IN.I.300 | E.IN.I.004 | INTERCEPTOR DN 300
6601491 | SV IMPL INTERCEPTOR D300 CALC PRF 3M | 300 | E | IN | I | E.IN.I.300 | E.IN.I.004 | INTERCEPTOR DN 300
6601492 | SV IMPL INTERCEPTOR D300 CALC PRF 4M | 300 | E | IN | I | E.IN.I.300 | E.IN.I.004 | INTERCEPTOR DN 300
6601493 | SV IMPL RD COL D150 ASF 2M VALA 0,30M | 150 | E | RC | I | E.RC.I.150 | E.RC.I.002 | REDE COLETORA DN 150
6601494 | SV IMPL RD COL D150 CALC 2M VALA 0,30M | 150 | E | RC | I | E.RC.I.150 | E.RC.I.002 | REDE COLETORA DN 150
6601495 | SV IMPL INTERCEPTOR D600 TERRA PROF 4M | 600 | E | IN | I | E.IN.I.600 | E.IN.I.010 | INTERCEPTOR DN 600
6601496 | SV IMPL INTERCEPTOR D800 ASF PROF 2M | 800 | E | IN | I | E.IN.I.800 | E.IN.I.014 | INTERCEPTOR DN 800
6601497 | SV IMPL INTERCEPTOR D300 ASF PRF 1,50M | 300 | E | IN | I | E.IN.I.300 | E.IN.I.004 | INTERCEPTOR DN 300
6601499 | SV LOCACAO CAMINHÃO VÁCUO C/MAO OBRA | XXX | X | XX | X | X.XX.X.XXX | X.XX.X.XXX | Verificar o escopo da TR ou do aditivo para o PEP mais apropriado
6601500 | SV IMPL INTERCEPTOR D600 CALC PRF 3M | 600 | E | IN | I | E.IN.I.600 | E.IN.I.010 | INTERCEPTOR DN 600
6601501 | SV IMPL INTERCEPTOR D600 CALC PROF 4M | 600 | E | IN | I | E.IN.I.600 | E.IN.I.010 | INTERCEPTOR DN 600
6601502 | SV IMPL INTERCEPTOR D600 TERRA PROF 2M | 600 | E | IN | I | E.IN.I.600 | E.IN.I.010 | INTERCEPTOR DN 600
6601503 | SV IMPL INTERCEPTOR D600 TERRA PROF 3M | 600 | E | IN | I | E.IN.I.600 | E.IN.I.010 | INTERCEPTOR DN 600
6601504 | SV IMPL INTERCEPTOR D800 CALC PROF 3M | 800 | E | IN | I | E.IN.I.800 | E.IN.I.014 | INTERCEPTOR DN 800
6601505 | SV IMPL INTERCEPTOR D800 CALC PROF 2M | 800 | E | IN | I | E.IN.I.800 | E.IN.I.014 | INTERCEPTOR DN 800
6601506 | SV IMPL INTERCEPTOR D800 CALC PROF 4M | 800 | E | IN | I | E.IN.I.800 | E.IN.I.014 | INTERCEPTOR DN 800
6601507 | SV IMPL INTERCEPTOR D800 TERRA PROF 4M | 800 | E | IN | I | E.IN.I.800 | E.IN.I.014 | INTERCEPTOR DN 800
6601508 | SV IMPL INTERCEPTOR D800 TERRA PROF 2M | 800 | E | IN | I | E.IN.I.800 | E.IN.I.014 | INTERCEPTOR DN 800
6601509 | SV REBAIXAMENTO LENCOL PRF ATE 1,5 M | XXX | X | XX | X | X.XX.X.XXX | X.XX.X.XXX | Verificar o escopo da TR ou do aditivo para o PEP mais apropriado
6601511 | SV IMPL INTERCEPTOR D800 TERRA PROF 3M | XXX | E | IN | I | E.IN.I.XXX | E.IN.I.XXX | Verificar o escopo da TR ou do aditivo para o PEP mais apropriado
6601513 | SV MELHORIA LINHA DOSAGEM E ARMAZENAMENT | XXX | X | XX | M | X.XX.M.XXX | X.XX.M.XXX | Verificar o escopo da TR ou do aditivo para o PEP mais apropriado
6601514 | SV DE MANUT DE ROBO DE VIDEO INSPECAO | XXX | X | XX | X | X.XX.X.XXX | X.XX.X.XXX | Verificar o escopo da TR ou do aditivo para o PEP mais apropriado
6601515 | SV DE INSTALAÇÃO E FORNECIMENTO DE CAPOT | XXX | X | XX | X | X.XX.X.XXX | X.XX.X.XXX | Verificar o escopo da TR ou do aditivo para o PEP mais apropriado
6601516 | PERFILAGEM DE POÇO | XXX | X | XX | X | X.XX.X.XXX | X.XX.X.XXX | Verificar o escopo da TR ou do aditivo para o PEP mais apropriado
6601517 | SV INTERLIGACAO (PROJ MAOS E OBRAS) | XXX | X | XX | X | X.XX.X.XXX | X.XX.X.XXX | Verificar o escopo da TR ou do aditivo para o PEP mais apropriado
6601518 | SV DE IMPRIMACAO | XXX | X | XX | X | X.XX.X.XXX | X.XX.X.XXX | Verificar o escopo da TR ou do aditivo para o PEP mais apropriado
6601520 | SV IMPL RD COL D150 TERRA PRF 2M VALA 0, | 150 | E | RC | I | E.RC.I.150 | E.RC.I.002 | REDE COLETORA DN 150
6601521 | SV BENEFICIO FUNCIONARIOS DE TERCEIROS | XXX | X | XX | X | X.XX.X.XXX | X.XX.X.XXX | Verificar o escopo da TR ou do aditivo para o PEP mais apropriado
6601522 | SV RECUPERACAO ESTRUTURAS EM FIBRA | XXX | X | XX | X | X.XX.X.XXX | X.XX.X.XXX | Verificar o escopo da TR ou do aditivo para o PEP mais apropriado
6601523 | SV INSTALACAO CHUVEIRO | XXX | X | XX | X | X.XX.X.XXX | X.XX.X.XXX | Verificar o escopo da TR ou do aditivo para o PEP mais apropriado
6601524 | SV DE IMPL RD COL DN 350 TERRA PRF 2M | 400 | E | RC | I | E.RC.I.400 | E.RC.I.006 | REDE COLETORA DN 400
6601525 | SERVICO DE INSTALACAO DE TELEMETRIA | XXX | X | XX | X | X.XX.X.XXX | X.XX.X.XXX | Verificar o escopo da TR ou do aditivo para o PEP mais apropriado
6601526 | SV ENGENHARIA, CONSERVACAO E MAN INFRAES | XXX | X | XX | X | X.XX.X.XXX | X.XX.X.XXX | Verificar o escopo da TR ou do aditivo para o PEP mais apropriado
6601527 | SV EXECUCAO REDE ESGOTO - QTK | XXX | X | XX | X | X.XX.I.XXX | X.XX.I.XXX | Verificar o escopo da TR ou do aditivo para o PEP mais apropriado
6601528 | SV EXECUCAO COLETOR TRONCO/EMISSARIO-QTK | XXX | E | CT | I | E.CT.I.XXX | E.CT.I.XXX | Verificar o escopo da TR ou do aditivo para o PEP mais apropriado
6601528 | SV EXECUCAO COLETOR TRONCO/EMISSARIO-QTK | XXX | E | EM | I | E.EM.I.XXX | E.EM.I.XXX | Verificar o escopo da TR ou do aditivo para o PEP mais apropriado
6601529 | SV EXECUCAO REDE EM MND - QTK | XXX | E | XX | X | E.XX.X.XXX | E.XX.X.XXX | Verificar o escopo da TR ou do aditivo para o PEP mais apropriado
6601532 | SV RECUPERACAO ESTRUTURA AC GALV | XXX | X | XX | X | X.XX.X.XXX | X.XX.X.XXX | Verificar o escopo da TR ou do aditivo para o PEP mais apropriado
6601535 | SV DE MELHORIAS EM FILTROS DE ETAS | XXX | X | XX | X | X.XX.X.XXX | X.XX.X.XXX | Verificar o escopo da TR ou do aditivo para o PEP mais apropriado
6601536 | LOCAÇÃO MOTOBOMBA | XXX | X | XX | X | X.XX.X.XXX | X.XX.X.XXX | Verificar o escopo da TR ou do aditivo para o PEP mais apropriado
6601537 | SV ENVIO DE SMS (SHORT MESSAGE SERVICE) | XXX | X | XX | X | X.XX.X.XXX | X.XX.X.XXX | Verificar o escopo da TR ou do aditivo para o PEP mais apropriado
6601538 | SV IMPL INTERCEPTOR DN750 TRAVESSIA AÉRE | 750 | E | IN | I | E.IN.I.750 | E.IN.I.013 | INTERCEPTOR DN 750
6601539 | SV DE IMPL DE INTERCEPTOR DN750 TERRA P | 750 | E | IN | I | E.IN.I.750 | E.IN.I.013 | INTERCEPTOR DN 750
6601540 | SV EXECUCAO LINHA RECALQUE - QTK | XXX | E | LR | I | E.LR.I.XXX | E.LR.I.XXX | Verificar o escopo da TR ou do aditivo para o PEP mais apropriado
6601550 | SV DE IMPL DE INTERCEPTOR DN750 - TERRA | 750 | E | IN | I | E.IN.I.750 | E.IN.I.013 | INTERCEPTOR DN 750
6601551 | SV DE IMPL DE INTERCEPTOR DN750 - TERRA | 750 | E | IN | I | E.IN.I.750 | E.IN.I.013 | INTERCEPTOR DN 750
6601552 | INTERCEPTOR DN750 TERRA PROF 2M | 750 | E | EM | I | E.EM.I.750 | E.EM.I.211 | EMISSÁRIO DN 750
6601553 | SV DE IMPL DE EMISSÁRIO DN750 TERRA PROF | 750 | E | EM | I | E.EM.I.750 | E.EM.I.211 | EMISSÁRIO DN 750
6601554 | SV DE IMPL DE EMISSÁRIO DN750 TERRA PROF | 750 | E | EM | I | E.EM.I.750 | E.EM.I.211 | EMISSÁRIO DN 750
6601555 | SV DE IMPL DE EMISSÁRIO DN750 TERRA PROF | 750 | E | EM | I | E.EM.I.750 | E.EM.I.211 | EMISSÁRIO DN 750
6601556 | SV DE IMPL DE EMISSÁRIO DN750 - TRAVESSI | 750 | E | EM | I | E.EM.I.750 | E.EM.I.211 | EMISSÁRIO DN 750
6601557 | SV DE IMPL DE EMISSÁRIO DN750 TERRA PROF | 750 | E | EM | I | E.EM.I.750 | E.EM.I.211 | EMISSÁRIO DN 750
6601560 | SERVIÇO DE PORTARIA | XXX | D | ED | X | D.ED.X.XXX | D.ED.X.XXX | Verificar o escopo da TR ou do aditivo para o PEP mais apropriado
6601571 | SV DE REVITALIZAÇÃO EM SUBESTAÇÕES DE EN | XXX | X | XX | X | X.XX.X.XXX | X.XX.X.XXX | Verificar o escopo da TR ou do aditivo para o PEP mais apropriado
6601572 | SV DE IMPL DE LINHA DE RECALQUE DN355 | 350 | E | LR | I | E.LR.I.350 | E.LR.I.006 | LINHA DE RECALQUE DN 350
6601574 | SERVIÇO GRAFICO | XXX | X | XX | X | X.XX.X.XXX | X.XX.X.XXX | Verificar o escopo da TR ou do aditivo para o PEP mais apropriado
6601578 | SV DE INSPEÇÕES, LAUDOS OU PRONTUÁRIOS | XXX | X | PX | X | X.PX.X.XXX | X.PX.X.XXX | Verificar o escopo da TR ou do aditivo para o PEP mais apropriado
6601579 | SV DE USINAGEM TORNEARIA | XXX | X | XX | X | X.XX.X.XXX | X.XX.X.XXX | Verificar o escopo da TR ou do aditivo para o PEP mais apropriado
6601580 | SV CESSAO DE MAO OBRA TEMPORARIA ADM | XXX | X | XX | X | X.XX.X.XXX | X.XX.X.XXX | Verificar o escopo da TR ou do aditivo para o PEP mais apropriado
6601582 | SV DE IMPL DE LINHA DE RECALQUE DN225 | 250 | E | LR | I | E.LR.I.250 | E.LR.I.004 | LINHA DE RECALQUE DN 250
6601583 | SV DE IMPL DE LINHA DE RECALQUE DN160 | 150 | E | LR | I | E.LR.I.150 | E.LR.I.002 | LINHA DE RECALQUE DN 150
6601584 | SERVIÇO DE TRANSMISSÃO DE DADOS | XXX | X | XX | X | X.XX.X.XXX | X.XX.X.XXX | Verificar o escopo da TR ou do aditivo para o PEP mais apropriado
6601587 | LOCACAO DE MUNCK KM | XXX | X | XX | X | X.XX.X.XXX | X.XX.X.XXX | Verificar o escopo da TR ou do aditivo para o PEP mais apropriado
6601591 | SV ATEND RECEPTIVO HUMANO VIDEOCHAMADA | XXX | X | XX | X | X.XX.X.XXX | X.XX.X.XXX | Verificar o escopo da TR ou do aditivo para o PEP mais apropriado
6601592 | _SV ATENDIMENTO RECEPTIVO HUMANO VIDEOCH | XXX | X | XX | X | X.XX.X.XXX | X.XX.X.XXX | Verificar o escopo da TR ou do aditivo para o PEP mais apropriado
6601593 | SV SUBSTITUICAO HIDROMETRO | XXX | X | XX | X | X.XX.X.XXX | X.XX.X.XXX | Verificar o escopo da TR ou do aditivo para o PEP mais apropriado
6601594 | SV DE INSTALACAO DE TELEMETRIA COI | XXX | X | XX | X | X.XX.X.XXX | X.XX.X.XXX | Verificar o escopo da TR ou do aditivo para o PEP mais apropriado
6601601 | SV DE IMPL DE COLETOR TRONCO DN 1600 | 1500 | E | CT | I | E.CT.I.1500 | E.CT.I.122 | COLETOR TRONCO DN 1.500
6601602 | SV DE IMPL DE COLETOR TRONCO DN 1800 | 1500 | E | CT | I | E.CT.I.1500 | E.CT.I.122 | COLETOR TRONCO DN 1.500
6601603 | SV DE IMPL DE COLETOR TRONCO DN 2000 | 1500 | E | CT | I | E.CT.I.1500 | E.CT.I.122 | COLETOR TRONCO DN 1.500
6601604 | SV IMPL RD COL ADS 450MM 0-1,25M | 400 | E | RC | I | E.RC.I.400 | E.RC.I.006 | REDE COLETORA DN 400
6601605 | SV IMPL RD COL ADS 500MM PAV 5,01-6M | 400 | E | RC | I | E.RC.I.400 | E.RC.I.006 | REDE COLETORA DN 400
6601606 | SV IMPL RD COL ADS 450MM 3,01-4M | 400 | E | RC | I | E.RC.I.400 | E.RC.I.006 | REDE COLETORA DN 400
6601607 | SV IMPL RD COL ADS 500MM 2,01-3M | 400 | E | RC | I | E.RC.I.400 | E.RC.I.006 | REDE COLETORA DN 400
6601608 | SV IMPL RD COL ADS 450MM 4,01-5M | 400 | E | RC | I | E.RC.I.400 | E.RC.I.006 | REDE COLETORA DN 400
6601609 | SV IMPL RD COL ADS 500MM 4,01-5M | 400 | E | RC | I | E.RC.I.400 | E.RC.I.006 | REDE COLETORA DN 400
6601611 | SV IMPL RD COL PEAD 500MM PAV 3,01-4M | 400 | E | RC | I | E.RC.I.400 | E.RC.I.006 | REDE COLETORA DN 400
6601612 | SV IMPL RD COL PEAD 500MM 6,01-7M | 400 | E | RC | I | E.RC.I.400 | E.RC.I.006 | REDE COLETORA DN 400
6601614 | SV IMPL RD COL ADS 500MM 1,26-2M | 400 | E | RC | I | E.RC.I.400 | E.RC.I.006 | REDE COLETORA DN 400
6601616 | SV IMPL RD COL PEAD 500MM 1,26-2M | 400 | E | RC | I | E.RC.I.400 | E.RC.I.006 | REDE COLETORA DN 400
6601617 | SV IMPL RD COL ADS 450MM PAV 4,01-5M | 400 | E | RC | I | E.RC.I.400 | E.RC.I.006 | REDE COLETORA DN 400
6601618 | SV IMPL RD COL ADS 500MM PAV 2,01-3M | 400 | E | RC | I | E.RC.I.400 | E.RC.I.006 | REDE COLETORA DN 400
6601619 | SV IMPL RD COL ADS 500MM 6,01-7M | 400 | E | RC | I | E.RC.I.400 | E.RC.I.006 | REDE COLETORA DN 400
6601620 | SV ENVIO DE COMUNICADO DIGITAL | XXX | X | XX | X | X.XX.X.XXX | X.XX.X.XXX | Verificar o escopo da TR ou do aditivo para o PEP mais apropriado
6601621 | SV IMPL RD COL PVC 150MM PAV 6,01-7M | 150 | E | RC | I | E.RC.I.150 | E.RC.I.002 | REDE COLETORA DN 150
6601624 | SV IMPL RD COL PVC 200MM PAV 6,01-7M | 200 | E | RC | I | E.RC.I.200 | E.RC.I.003 | REDE COLETORA DN 200
6601625 | SV IMPL RD COL PVC 250MM PAV 4,01-5M | 250 | E | RC | I | E.RC.I.250 | E.RC.I.004 | REDE COLETORA DN 250
6601627 | SV IMPL RD COL PVC 150MM 5,01-6M | 150 | E | RC | I | E.RC.I.150 | E.RC.I.002 | REDE COLETORA DN 150
6601629 | SV IMPL RD COL PVC 150MM 6,01-7M | 150 | E | RC | I | E.RC.I.150 | E.RC.I.002 | REDE COLETORA DN 150
6601630 | SV IMPL RD COL PVC 200MM 5,01-6M | 200 | E | RC | I | E.RC.I.200 | E.RC.I.003 | REDE COLETORA DN 200
6601633 | SV IMPL RD COL PVC 200MM 6,01-7M | 200 | E | RC | I | E.RC.I.200 | E.RC.I.003 | REDE COLETORA DN 200
6601640 | SV IMPL RD COL PVC 250MM 0-1,25M | 250 | E | RC | I | E.RC.I.250 | E.RC.I.004 | REDE COLETORA DN 250
6601643 | SV IMPL RD COL PVC 250MM PAV 6,01-7M | 250 | E | RC | I | E.RC.I.250 | E.RC.I.004 | REDE COLETORA DN 250
6601647 | SV IMPL RD COL PVC 250MM 5,01-6M | 250 | E | RC | I | E.RC.I.250 | E.RC.I.004 | REDE COLETORA DN 250
6601649 | SV IMPL RD COL PVC 250MM 6,01-7M | 250 | E | RC | I | E.RC.I.250 | E.RC.I.004 | REDE COLETORA DN 250
6601651 | SV IMPL RD COL PVC 400MM PAV 0-1,25M | 400 | E | RC | I | E.RC.I.400 | E.RC.I.006 | REDE COLETORA DN 400
6601653 | SV IMPL RD COL PVC 300MM 2,01-3M | 300 | E | RC | I | E.RC.I.300 | E.RC.I.005 | REDE COLETORA DN 300
6601654 | SV IMPL RD COL PVC 300MM PAV 3,01-4M | 300 | E | RC | I | E.RC.I.300 | E.RC.I.005 | REDE COLETORA DN 300
6601655 | SV IMPL RD COL PVC 300MM PAV 6,01-7M | 300 | E | RC | I | E.RC.I.300 | E.RC.I.005 | REDE COLETORA DN 300
6601656 | SV IMPL RD COL PVC 300MM 0-1,25M | 300 | E | RC | I | E.RC.I.300 | E.RC.I.005 | REDE COLETORA DN 300
6601657 | SV IMPL RD COL PVC 300MM 3,01-4M | 300 | E | RC | I | E.RC.I.300 | E.RC.I.005 | REDE COLETORA DN 300
6601658 | SV IMPL RD COL PVC 400MM 1,26-2M | 400 | E | RC | I | E.RC.I.400 | E.RC.I.006 | REDE COLETORA DN 400
6601659 | SV IMPL RD COL PVC 450MM PAV 2,01-3M | 400 | E | RC | I | E.RC.I.400 | E.RC.I.006 | REDE COLETORA DN 400
6601661 | SV IMPL RD COL PVC 300MM 6,01-7M | 300 | E | RC | I | E.RC.I.300 | E.RC.I.005 | REDE COLETORA DN 300
6601662 | SV IMPL RD COL PVC 400MM PAV 1,26-2M | 400 | E | RC | I | E.RC.I.400 | E.RC.I.006 | REDE COLETORA DN 400
6601663 | SV IMPL RD COL PVC 300MM 5,01-6M | 300 | E | RC | I | E.RC.I.300 | E.RC.I.005 | REDE COLETORA DN 300
6601664 | SV IMPL RD COL PVC 400MM 2,01-3M | 400 | E | RC | I | E.RC.I.400 | E.RC.I.006 | REDE COLETORA DN 400
6601666 | SV IMPL RD COL PVC 400MM PAV 5,01-6M | 400 | E | RC | I | E.RC.I.400 | E.RC.I.006 | REDE COLETORA DN 400
6601667 | SV IMPL RD COL PVC 450MM PAV 1,26-2M | 400 | E | RC | I | E.RC.I.400 | E.RC.I.006 | REDE COLETORA DN 400
6601670 | SV IMPL RD COL PVC 400MM 0-1,25M | 400 | E | RC | I | E.RC.I.400 | E.RC.I.006 | REDE COLETORA DN 400
6601671 | SV IMPL RD COL PVC 450MM PAV 5,01-6M | 400 | E | RC | I | E.RC.I.400 | E.RC.I.006 | REDE COLETORA DN 400
6601672 | SV IMPL RD COL PVC 400MM 3,01-4M | 400 | E | RC | I | E.RC.I.400 | E.RC.I.006 | REDE COLETORA DN 400
6601673 | SV IMPL RD COL PVC 400MM 4,01-5M | 400 | E | RC | I | E.RC.I.400 | E.RC.I.006 | REDE COLETORA DN 400
6601674 | SV IMPL RD COL PVC 400MM PAV 6,01-7M | 400 | E | RC | I | E.RC.I.400 | E.RC.I.006 | REDE COLETORA DN 400
6601675 | SV IMPL RD COL PVC 400MM 5,01-6M | 400 | E | RC | I | E.RC.I.400 | E.RC.I.006 | REDE COLETORA DN 400
6601676 | SV IMPL RD COL PVC 450MM PAV 0-1,25M | 400 | E | RC | I | E.RC.I.400 | E.RC.I.006 | REDE COLETORA DN 400
6601678 | SV IMPL RD COL PVC 400MM 6,01-7M | 400 | E | RC | I | E.RC.I.400 | E.RC.I.006 | REDE COLETORA DN 400
6601681 | SV IMPL RD COL PVC 450MM PAV 6,01-7M | 400 | E | RC | I | E.RC.I.400 | E.RC.I.006 | REDE COLETORA DN 400
6601682 | SV IMPL RD COL PEAD 450MM 1,26-2M | 400 | E | RC | I | E.RC.I.400 | E.RC.I.006 | REDE COLETORA DN 400
6601683 | SV IMPL RD COL PEAD 90MM PAV 5,01-6M | 100 | E | RC | I | E.RC.I.100 | E.RC.I.001 | REDE COLETORA DN 100
6601684 | SV IMPL RD COL PVC 450MM 2,01-3M | 400 | E | RC | I | E.RC.I.400 | E.RC.I.006 | REDE COLETORA DN 400
6601685 | SV IMPL RD COL PVC 450MM 3,01-4M | 400 | E | RC | I | E.RC.I.400 | E.RC.I.006 | REDE COLETORA DN 400
6601686 | SV IMPL RD COL PEAD 90MM PAV 3,01-4M | 100 | E | RC | I | E.RC.I.100 | E.RC.I.001 | REDE COLETORA DN 100
6601687 | SV IMPL RD COL PVC 450MM 4,01-5M | 400 | E | RC | I | E.RC.I.400 | E.RC.I.006 | REDE COLETORA DN 400
6601688 | SV IMPL RD COL PVC 450MM 0-1,25M | 400 | E | RC | I | E.RC.I.400 | E.RC.I.006 | REDE COLETORA DN 400
6601690 | SV IMPL RD COL PVC 450MM 5,01-6M | 400 | E | RC | I | E.RC.I.400 | E.RC.I.006 | REDE COLETORA DN 400
6601691 | SV IMPL RD COL PEAD 90MM 4,01-5M | 100 | E | RC | I | E.RC.I.100 | E.RC.I.001 | REDE COLETORA DN 100
6601692 | SV IMPL RD COL PEAD 140MM PAV 6,01-7M | 150 | E | RC | I | E.RC.I.150 | E.RC.I.002 | REDE COLETORA DN 150
6601693 | SV IMPL RD COL PEAD 160MM PAV 3,01-4M | 150 | E | RC | I | E.RC.I.150 | E.RC.I.002 | REDE COLETORA DN 150
6601694 | SV IMPL RD COL PVC 450MM 6,01-7M | 400 | E | RC | I | E.RC.I.400 | E.RC.I.006 | REDE COLETORA DN 400
6601695 | SV IMPL RD COL PEAD 90MM 3,01-4M | 100 | E | RC | I | E.RC.I.100 | E.RC.I.001 | REDE COLETORA DN 100
6601696 | SV IMPL RD COL PEAD 140MM 0-1,25M | 150 | E | RC | I | E.RC.I.150 | E.RC.I.002 | REDE COLETORA DN 150
6601697 | SV IMPL RD COL PEAD 160MM PAV 4,01-5M | 150 | E | RC | I | E.RC.I.150 | E.RC.I.002 | REDE COLETORA DN 150
6601699 | SV IMPL RD COL PEAD 90MM 0-1,25M | 100 | E | RC | I | E.RC.I.100 | E.RC.I.001 | REDE COLETORA DN 100
6601700 | SV IMPL RD COL PEAD 140MM 2,01-3M | 150 | E | RC | I | E.RC.I.150 | E.RC.I.002 | REDE COLETORA DN 150
6601701 | SV IMPL RD COL PEAD 160MM 0-1,25M | 150 | E | RC | I | E.RC.I.150 | E.RC.I.002 | REDE COLETORA DN 150
6601704 | SV IMPL RD COL PEAD 90MM 5,01-6M | 100 | E | RC | I | E.RC.I.100 | E.RC.I.001 | REDE COLETORA DN 100
6601705 | SV IMPL RD COL PEAD 90MM PAV 4,01-5M | 100 | E | RC | I | E.RC.I.100 | E.RC.I.001 | REDE COLETORA DN 100
6601706 | SV IMPL RD COL PEAD 140MM PAV 2,01-3M | 150 | E | RC | I | E.RC.I.150 | E.RC.I.002 | REDE COLETORA DN 150
6601707 | SV IMPL RD COL PEAD 90MM PAV 6,01-7M | 100 | E | RC | I | E.RC.I.100 | E.RC.I.001 | REDE COLETORA DN 100
6601708 | SV IMPL RD COL PEAD 140MM PAV 3,01-4M | 150 | E | RC | I | E.RC.I.150 | E.RC.I.002 | REDE COLETORA DN 150
6601710 | SV IMPL RD COL PEAD 140MM PAV 5,01-6M | 150 | E | RC | I | E.RC.I.150 | E.RC.I.002 | REDE COLETORA DN 150
6601712 | SV IMPL RD COL PEAD 140MM 1,26-2M | 150 | E | RC | I | E.RC.I.150 | E.RC.I.002 | REDE COLETORA DN 150
6601713 | SV IMPL RD COL PEAD 160MM PAV 6,01-7M | 150 | E | RC | I | E.RC.I.150 | E.RC.I.002 | REDE COLETORA DN 150
6601715 | SV IMPL RD COL PEAD 180MM 6,01-7M | 200 | E | RC | I | E.RC.I.200 | E.RC.I.003 | REDE COLETORA DN 200
6601716 | SV IMPL RD COL PEAD 140MM PAV 1,26-2M | 150 | E | RC | I | E.RC.I.150 | E.RC.I.002 | REDE COLETORA DN 150
6601717 | SV IMPL RD COL PEAD 90MM 6,01-7M | 100 | E | RC | I | E.RC.I.100 | E.RC.I.001 | REDE COLETORA DN 100
6601718 | SV IMPL RD COL PEAD 140MM 4,01-5M | 150 | E | RC | I | E.RC.I.150 | E.RC.I.002 | REDE COLETORA DN 150
6601719 | SV IMPL RD COL PEAD 160MM 2,01-3M | 150 | E | RC | I | E.RC.I.150 | E.RC.I.002 | REDE COLETORA DN 150
6601720 | SV IMPL RD COL PEAD 180MM 0-1,25M | 200 | E | RC | I | E.RC.I.200 | E.RC.I.003 | REDE COLETORA DN 200
6601721 | SV IMPL RD COL PEAD 200MM 2,01-3M | 200 | E | RC | I | E.RC.I.200 | E.RC.I.003 | REDE COLETORA DN 200
6601722 | SV IMPL RD COL PEAD 140MM PAV 4,01-5M | 150 | E | RC | I | E.RC.I.150 | E.RC.I.002 | REDE COLETORA DN 150
6601724 | SV IMPL RD COL PEAD 160MM 4,01-5M | 150 | E | RC | I | E.RC.I.150 | E.RC.I.002 | REDE COLETORA DN 150
6601725 | SV IMPL RD COL PEAD 180MM 1,26-2M | 200 | E | RC | I | E.RC.I.200 | E.RC.I.003 | REDE COLETORA DN 200
6601726 | SV IMPL RD COL PEAD 200MM PAV 2,01-3M | 200 | E | RC | I | E.RC.I.200 | E.RC.I.003 | REDE COLETORA DN 200
6601727 | SV IMPL RD COL PEAD 225MM PAV 1,26-2M | 250 | E | RC | I | E.RC.I.250 | E.RC.I.004 | REDE COLETORA DN 250
6601728 | SV IMPL RD COL PEAD 140MM 3,01-4M | 150 | E | RC | I | E.RC.I.150 | E.RC.I.002 | REDE COLETORA DN 150
6601730 | SV IMPL RD COL PEAD 200MM PAV 6,01-7M | 200 | E | RC | I | E.RC.I.200 | E.RC.I.003 | REDE COLETORA DN 200
6601731 | SV IMPL RD COL PEAD 140MM 5,01-6M | 150 | E | RC | I | E.RC.I.150 | E.RC.I.002 | REDE COLETORA DN 150
6601732 | SV IMPL RD COL PEAD 160MM PAV 5,01-6M | 150 | E | RC | I | E.RC.I.150 | E.RC.I.002 | REDE COLETORA DN 150
6601733 | SV IMPL RD COL PEAD 180MM PAV 4,01-5M | 200 | E | RC | I | E.RC.I.200 | E.RC.I.003 | REDE COLETORA DN 200
6601734 | SV IMPL RD COL PEAD 160MM PAV 0-1,25M | 150 | E | RC | I | E.RC.I.150 | E.RC.I.002 | REDE COLETORA DN 150
6601735 | SV IMPL RD COL PEAD 160MM 5,01-6M | 200 | E | RC | I | E.RC.I.200 | E.RC.I.003 | REDE COLETORA DN 200
6601736 | SV IMPL RD COL PEAD 180MM 5,01-6M | 200 | E | RC | I | E.RC.I.200 | E.RC.I.003 | REDE COLETORA DN 200
6601737 | SV IMPL RD COL PEAD 200MM 1,26-2M | 200 | E | RC | I | E.RC.I.200 | E.RC.I.003 | REDE COLETORA DN 200
6601738 | SV IMPL RD COL PE100 140MM 6,01-7M | 150 | E | RC | I | E.RC.I.150 | E.RC.I.002 | REDE COLETORA DN 150
6601739 | SV IMPL RD COL PE100 160MM 1,26-2M | 150 | E | RC | I | E.RC.I.150 | E.RC.I.002 | REDE COLETORA DN 150
6601740 | SV IMPL RD COL PE100 180MM PVM 5,01-6M | 200 | E | RC | I | E.RC.I.200 | E.RC.I.003 | REDE COLETORA DN 200
6601742 | SV IMPL RD COL PEAD 160MM 3,01-4M | 150 | E | RC | I | E.RC.I.150 | E.RC.I.002 | REDE COLETORA DN 150
6601743 | SV IMPL RD COL PEAD 180MM PAV 6,01-7M | 200 | E | RC | I | E.RC.I.200 | E.RC.I.003 | REDE COLETORA DN 200
6601746 | SV IMPL RD COL PEAD 200MM PAV 0-1,25M | 200 | E | RC | I | E.RC.I.200 | E.RC.I.003 | REDE COLETORA DN 200
6601747 | SV IMPL RD COL PEAD 180MM 4,01-5M | 200 | E | RC | I | E.RC.I.200 | E.RC.I.003 | REDE COLETORA DN 200
6601748 | SV IMPL RD COL PEAD 200MM 0-1,25M | 200 | E | RC | I | E.RC.I.200 | E.RC.I.003 | REDE COLETORA DN 200
6601750 | SV IMPL RD COL PEAD 200MM PAV 1,26-2M | 200 | E | RC | I | E.RC.I.200 | E.RC.I.003 | REDE COLETORA DN 200
6601751 | SV IMPL RD COL PEAD 200MM PAV 3,01-4M | 200 | E | RC | I | E.RC.I.200 | E.RC.I.003 | REDE COLETORA DN 200
6601752 | SV IMPL RD COL PEAD 200MM 4,01-5M | 200 | E | RC | I | E.RC.I.200 | E.RC.I.003 | REDE COLETORA DN 200
6601753 | SV IMPL RD COL PEAD 225MM 4,01-5M | 250 | E | RC | I | E.RC.I.250 | E.RC.I.004 | REDE COLETORA DN 250
6601755 | SV IMPL RD COL PEAD 200MM PAV 4,01-5M | 200 | E | RC | I | E.RC.I.200 | E.RC.I.003 | REDE COLETORA DN 200
6601756 | SV IMPL RD COL PEAD 200MM PAV 5,01-6M | 200 | E | RC | I | E.RC.I.200 | E.RC.I.003 | REDE COLETORA DN 200
6601758 | SV IMPL RD COL PEAD 200MM 3,01-4M | 200 | E | RC | I | E.RC.I.200 | E.RC.I.003 | REDE COLETORA DN 200
6601759 | SV IMPL RD COL PEAD 225MM PAV 4,01-5M | 250 | E | RC | I | E.RC.I.250 | E.RC.I.004 | REDE COLETORA DN 250
6601761 | SV IMPL RD COL PEAD 225MM PAV 0-1,25M | 250 | E | RC | I | E.RC.I.250 | E.RC.I.004 | REDE COLETORA DN 250
6601763 | SV IMPL RD COL PEAD 350MM PAV 0-1,25M | 400 | E | RC | I | E.RC.I.400 | E.RC.I.006 | REDE COLETORA DN 400
6601764 | SV IMPL RD COL PEAD 350MM 5,01-6M | 400 | E | RC | I | E.RC.I.400 | E.RC.I.006 | REDE COLETORA DN 400
6601765 | SV IMPL RD COL PEAD 200MM 5,01-6M | 200 | E | RC | I | E.RC.I.200 | E.RC.I.003 | REDE COLETORA DN 200
6601766 | SV IMPL RD COL PEAD 225MM 0-1,25M | 250 | E | RC | I | E.RC.I.250 | E.RC.I.004 | REDE COLETORA DN 250
6601767 | SV IMPL RD COL PEAD 250MM PAV 6,01-7M | 250 | E | RC | I | E.RC.I.250 | E.RC.I.004 | REDE COLETORA DN 250
6601768 | SV IMPL RD COL PEAD 200MM 6,01-7M | 200 | E | RC | I | E.RC.I.200 | E.RC.I.003 | REDE COLETORA DN 200
6601769 | SV IMPL RD COL PEAD 225MM PAV 2,01-3M | 250 | E | RC | I | E.RC.I.250 | E.RC.I.004 | REDE COLETORA DN 250
6601770 | SV IMPL RD COL PEAD 225MM PAV 5,01-6M | 250 | E | RC | I | E.RC.I.250 | E.RC.I.004 | REDE COLETORA DN 250
6601771 | SV IMPL RD COL PEAD 225MM PAV 6,01-7M | 250 | E | RC | I | E.RC.I.250 | E.RC.I.004 | REDE COLETORA DN 250
6601772 | SV IMPL RD COL PEAD 250MM PAV 4,01-5M | 250 | E | RC | I | E.RC.I.250 | E.RC.I.004 | REDE COLETORA DN 250
6601774 | SV IMPL RD COL PEAD 225MM 2,01-3M | 250 | E | RC | I | E.RC.I.250 | E.RC.I.004 | REDE COLETORA DN 250
6601775 | SV IMPL RD COL PEAD 250MM PAV 5,01-6M | 250 | E | RC | I | E.RC.I.250 | E.RC.I.004 | REDE COLETORA DN 250
6601776 | SV IMPL RD COL PEAD 225MM 3,01-4M | 250 | E | RC | I | E.RC.I.250 | E.RC.I.004 | REDE COLETORA DN 250
6601778 | SV IMPL RD COL PEAD 350MM PAV 4,01-5M | 400 | E | RC | I | E.RC.I.400 | E.RC.I.006 | REDE COLETORA DN 400
6601779 | SV IMPL RD COL PEAD 225MM 5,01-6M | 250 | E | RC | I | E.RC.I.250 | E.RC.I.004 | REDE COLETORA DN 250
6601780 | SV IMPL RD COL PEAD 250MM 3,01-4M | 300 | E | RC | I | E.RC.I.300 | E.RC.I.005 | REDE COLETORA DN 300
6601781 | SV IMPL RD COL PEAD 350MM PAV 3,01-4M | 400 | E | RC | I | E.RC.I.400 | E.RC.I.006 | REDE COLETORA DN 400
6601782 | SV IMPL RD COL PEAD 225MM 1,26-2M | 250 | E | RC | I | E.RC.I.250 | E.RC.I.004 | REDE COLETORA DN 250
6601783 | SV IMPL RD COL PEAD 250MM PAV 3,01-4M | 250 | E | RC | I | E.RC.I.250 | E.RC.I.004 | REDE COLETORA DN 250
6601784 | SV IMPL RD COL PEAD 350MM PAV 6,01-7M | 400 | E | RC | I | E.RC.I.400 | E.RC.I.006 | REDE COLETORA DN 400
6601785 | SV IMPL RD COL PEAD 225MM 6,01-7M | 250 | E | RC | I | E.RC.I.250 | E.RC.I.004 | REDE COLETORA DN 250
6601786 | SV IMPL RD COL PEAD 250MM 4,01-5M | 250 | E | RC | I | E.RC.I.250 | E.RC.I.004 | REDE COLETORA DN 250
6601788 | SV IMPL RD COL PEAD 250MM 6,01-7M | 250 | E | RC | I | E.RC.I.250 | E.RC.I.004 | REDE COLETORA DN 250
6601789 | SV IMPL RD COL PEAD 350MM 4,01-5M | 400 | E | RC | I | E.RC.I.400 | E.RC.I.006 | REDE COLETORA DN 400
6601791 | SV IMPL RD COL PEAD 250MM 5,01-6M | 250 | E | RC | I | E.RC.I.250 | E.RC.I.004 | REDE COLETORA DN 250
6601792 | SV IMPL RD COL PEAD 350MM PAV 1,26-2M | 400 | E | RC | I | E.RC.I.400 | E.RC.I.006 | REDE COLETORA DN 400
6601793 | SV IMPL RD COL PEAD 350MM 3,01-4M | 400 | E | RC | I | E.RC.I.400 | E.RC.I.006 | REDE COLETORA DN 400
6601794 | SV IMPL RD COL PEAD 355MM 0-1,25M | 400 | E | RC | I | E.RC.I.400 | E.RC.I.006 | REDE COLETORA DN 400
6601795 | SV IMPL RD COL PEAD 350MM PAV 2,01-3M | 400 | E | RC | I | E.RC.I.400 | E.RC.I.006 | REDE COLETORA DN 400
6601796 | SV IMPL RD COL PEAD 350MM 6,01-7M | 400 | E | RC | I | E.RC.I.400 | E.RC.I.006 | REDE COLETORA DN 400
6601797 | SV IMPL RD COL PEAD 355MM 4,01-5M | 400 | E | RC | I | E.RC.I.400 | E.RC.I.006 | REDE COLETORA DN 400
6601798 | SV IMPL RD COL PEAD 500MM 5,01-6M | 400 | E | RC | I | E.RC.I.400 | E.RC.I.006 | REDE COLETORA DN 400
6601799 | SV IMPL RD COL PEAD 350MM PAV 5,01-6M | 400 | E | RC | I | E.RC.I.400 | E.RC.I.006 | REDE COLETORA DN 400
6601800 | SV IMPL RD COL PEAD 355MM PAV 6,01-7M | 400 | E | RC | I | E.RC.I.400 | E.RC.I.006 | REDE COLETORA DN 400
6601802 | SV IMPL RD COL ADS 450MM PAV 3,01-4M | 400 | E | RC | I | E.RC.I.400 | E.RC.I.006 | REDE COLETORA DN 400
6601804 | SV IMPL RD COL PEAD 355MM PAV 4,01-5M | 400 | E | RC | I | E.RC.I.400 | E.RC.I.006 | REDE COLETORA DN 400
6601805 | SV IMPL RD COL PEAD 500MM PAV 4,01-5M | 400 | E | RC | I | E.RC.I.400 | E.RC.I.006 | REDE COLETORA DN 400
6601806 | SV IMPL RD COL PEAD 350MM 2,01-3M | 400 | E | RC | I | E.RC.I.400 | E.RC.I.006 | REDE COLETORA DN 400
6601807 | SV IMPL RD COL PEAD 355MM PAV 5,01-6M | 400 | E | RC | I | E.RC.I.400 | E.RC.I.006 | REDE COLETORA DN 400
6601808 | SV IMPL RD COL PEAD 350MM 0-1,25M | 400 | E | RC | I | E.RC.I.400 | E.RC.I.006 | REDE COLETORA DN 400
6601810 | SV IMPL RD COL PEAD 355MM PAV 0-1,25M | 400 | E | RC | I | E.RC.I.400 | E.RC.I.006 | REDE COLETORA DN 400
6601811 | SV IMPL RD COL PEAD 355MM 5,01-6M | 400 | E | RC | I | E.RC.I.400 | E.RC.I.006 | REDE COLETORA DN 400
6601813 | SV IMPL RD COL ADS 450MM PAV 6,01-7M | 400 | E | RC | I | E.RC.I.400 | E.RC.I.006 | REDE COLETORA DN 400
6601815 | SV IMPL RD COL PEAD 355MM PAV 3,01-4M | 400 | E | RC | I | E.RC.I.400 | E.RC.I.006 | REDE COLETORA DN 400
6601816 | SV DE IMPL LIN RECALQUE DN 250 MND | 300 | E | LR | I | E.LR.I.300 | E.LR.I.005 | LINHA DE RECALQUE DN 300
6601818 | SERVIÇO DE REVITALIZACAO DE EQUIP | XXX | X | XX | X | X.XX.X.XXX | X.XX.X.XXX | Verificar o escopo da TR ou do aditivo para o PEP mais apropriado
6601819 | SV LOCACAO DE MAQ E EQUIP FORN MAO OBRA | XXX | X | XX | X | X.XX.X.XXX | X.XX.X.XXX | Verificar o escopo da TR ou do aditivo para o PEP mais apropriado
6601821 | SV IMPL RD COL PEAD 500MM 3,01-4M | 400 | E | RC | I | E.RC.I.400 | E.RC.I.006 | REDE COLETORA DN 400
6601822 | SV IMPL RD COL PEAD 500MM PAV 0-1,25M | 400 | E | RC | I | E.RC.I.400 | E.RC.I.006 | REDE COLETORA DN 400
6601823 | SV IMPL RD COL ADS 450MM PAV 0-1,25M | 400 | E | RC | I | E.RC.I.400 | E.RC.I.006 | REDE COLETORA DN 400
6601824 | SV IMPL RD COL PEAD 500MM PAV 5,01-6M | 400 | E | RC | I | E.RC.I.400 | E.RC.I.006 | REDE COLETORA DN 400
6601825 | SV IMPL RD COL ADS 450MM PAV 2,01-3M | 400 | E | RC | I | E.RC.I.400 | E.RC.I.006 | REDE COLETORA DN 400
6601826 | SV IMPL RD COL ADS 450MM 5,01-6M | 400 | E | RC | I | E.RC.I.400 | E.RC.I.006 | REDE COLETORA DN 400
6601827 | SV IMPL RD COL ADS 500MM 3,01-4M | 400 | E | RC | I | E.RC.I.400 | E.RC.I.006 | REDE COLETORA DN 400
6601828 | SV IMPL RD COL PEAD 500MM PAV 6,01-7M | 400 | E | RC | I | E.RC.I.400 | E.RC.I.006 | REDE COLETORA DN 400
6601829 | SV IMPL RD COL PEAD 500MM 4,01-5M | 400 | E | RC | I | E.RC.I.400 | E.RC.I.006 | REDE COLETORA DN 400
6601830 | SV IMPL RD COL ADS 500MM PAV 1,26-2M | 400 | E | RC | I | E.RC.I.400 | E.RC.I.006 | REDE COLETORA DN 400
6601831 | SV IMPL RD COL ADS 500MM PAV 6,01-7M | 400 | E | RC | I | E.RC.I.400 | E.RC.I.006 | REDE COLETORA DN 400
6601833 | SV IMPL RD COL PEAD 500MM 0-1,25M | 400 | E | RC | I | E.RC.I.400 | E.RC.I.006 | REDE COLETORA DN 400
6601835 | SV IMPL RD COL ADS 450MM PAV 1,26-2M | 400 | E | RC | I | E.RC.I.400 | E.RC.I.006 | REDE COLETORA DN 400
6601836 | SV IMPL RD COL ADS 450MM PAV 5,01-6M | 400 | E | RC | I | E.RC.I.400 | E.RC.I.006 | REDE COLETORA DN 400
6601837 | SV IMPL RD COL ADS 500MM PAV 4,01-5M | 400 | E | RC | I | E.RC.I.400 | E.RC.I.006 | REDE COLETORA DN 400
6601840 | SV IMPL RD COL ADS 450MM 6,01-7M | 400 | E | RC | I | E.RC.I.400 | E.RC.I.006 | REDE COLETORA DN 400
6601841 | SV IMPL RD COL ADS 500MM PAV 0-1,25M | 400 | E | RC | I | E.RC.I.400 | E.RC.I.006 | REDE COLETORA DN 400
6601844 | SV IMPL RD COL ADS 500MM 0-1,25M | 400 | E | RC | I | E.RC.I.400 | E.RC.I.006 | REDE COLETORA DN 400
6601845 | SV IMPL RD COL ADS 500MM 5,01-6M | 400 | E | RC | I | E.RC.I.400 | E.RC.I.006 | REDE COLETORA DN 400
6601846 | SV IMPL RD COL PEAD 180MM PAV 5,01-6M | 150 | E | RC | I | E.RC.I.150 | E.RC.I.002 | REDE COLETORA DN 150
6601847 | SV IMPL RD COL PEAD 160MM 1,26-2M | 150 | E | RC | I | E.RC.I.150 | E.RC.I.002 | REDE COLETORA DN 150
6601848 | SV IMPL RD COL PVC 450MM 1,26-2M | 400 | E | RC | I | E.RC.I.400 | E.RC.I.006 | REDE COLETORA DN 400
6601849 | SV DE IMPL DE REDE COL DN450 PAV 3,0M | 400 | E | RC | I | E.RC.I.400 | E.RC.I.006 | REDE COLETORA DN 400
6601853 | SV IMPL RD COL PVC 200MM PAV 4,01-5M | 200 | E | RC | I | E.RC.I.200 | E.RC.I.003 | REDE COLETORA DN 200
6601855 | SV IMPL RD COL PVC 150MM PAV 5,01-6M | 150 | E | RC | I | E.RC.I.150 | E.RC.I.002 | REDE COLETORA DN 150
6601856 | SV IMPL RD COL PEAD 160MM 6,01-7M | 150 | E | RC | I | E.RC.I.150 | E.RC.I.002 | REDE COLETORA DN 150
6601857 | SV IMPL RD COL PEAD 180MM 3,01-4M | 200 | E | RC | I | E.RC.I.200 | E.RC.I.003 | REDE COLETORA DN 200
6601861 | SV IMPL RD COL PVC 250MM PAV 5,01-6M | 250 | E | RC | I | E.RC.I.250 | E.RC.I.004 | REDE COLETORA DN 250
6601864 | SV IMPL RD COL PVC 200MM PAV 5,01-6M | 200 | E | RC | I | E.RC.I.200 | E.RC.I.003 | REDE COLETORA DN 200
6601868 | SV DE DESENVOLVIMENTO DE SOFTWARE | XXX | X | XX | X | X.XX.X.XXX | X.XX.X.XXX | Verificar o escopo da TR ou do aditivo para o PEP mais apropriado
6601869 | SV DE IMPL DE REDE COL DN450 PAV 1,50M | 400 | E | RC | I | E.RC.I.400 | E.RC.I.006 | REDE COLETORA DN 400
6601870 | SV DE IMPL DE REDE COL DN450 PAV 2,00M | 400 | E | RC | I | E.RC.I.400 | E.RC.I.006 | REDE COLETORA DN 400
6601872 | SV DE VIGILANCIA PATRIMONIAL | XXX | X | XX | X | X.XX.X.XXX | X.XX.X.XXX | Verificar o escopo da TR ou do aditivo para o PEP mais apropriado
6601873 | SV CONSULTORIA AMBIENTAL | XXX | X | XX | X | X.XX.X.XXX | X.XX.X.XXX | Verificar o escopo da TR ou do aditivo para o PEP mais apropriado
6601874 | SV DE INST DE AR CONDICIONADO | XXX | X | XX | X | X.XX.X.XXX | X.XX.X.XXX | Verificar o escopo da TR ou do aditivo para o PEP mais apropriado
6601875 | SV DE IMPL DE REDE DISTR DN 63 TERRA | 100 | A | RD | I | A.RD.I.100 | A.RD.I.003 | REDE DE DISTRIBUIÇÃO DE ÁGUA DN 100
6601881 | SV FORN ACONDICIONA MATERIAL FILTRANTE | XXX | X | XX | X | X.XX.X.XXX | X.XX.X.XXX | Verificar o escopo da TR ou do aditivo para o PEP mais apropriado
6601882 | SV DE IMPL DE COLETOR TRONCO DN 1200 MND | 1200 | E | CT | I | E.CT.I.1200 | E.CT.I.119 | COLETOR TRONCO DN 1.200
6601890 | SV CONFECCAO MAQUETE | XXX | X | XX | X | X.XX.X.XXX | X.XX.X.XXX | Verificar o escopo da TR ou do aditivo para o PEP mais apropriado
6601901 | SERVIÇO DE BATIMETRIA | XXX | X | XX | X | X.XX.X.XXX | X.XX.X.XXX | Verificar o escopo da TR ou do aditivo para o PEP mais apropriado
6601902 | SV LOCACAO E HIGIENIZACAO DE UNIFORMES | XXX | X | XX | X | X.XX.X.XXX | X.XX.X.XXX | Verificar o escopo da TR ou do aditivo para o PEP mais apropriado
6601903 | SV EXECUCAO ENSAIO PACOMETRIA | XXX | X | XX | X | X.XX.X.XXX | X.XX.X.XXX | Verificar o escopo da TR ou do aditivo para o PEP mais apropriado
6601904 | SV EXECUCAO ENSAIO ADERENCIA PINTURA | XXX | X | XX | X | X.XX.X.XXX | X.XX.X.XXX | Verificar o escopo da TR ou do aditivo para o PEP mais apropriado
6601905 | SV EXECUCAO ENSAIO DUREZA BARCOL PRFV | XXX | X | XX | X | X.XX.X.XXX | X.XX.X.XXX | Verificar o escopo da TR ou do aditivo para o PEP mais apropriado
6601906 | SV EXECUCAO ENSAIO POTENCIAL CORROSAO | XXX | X | XX | X | X.XX.X.XXX | X.XX.X.XXX | Verificar o escopo da TR ou do aditivo para o PEP mais apropriado
6601907 | SV EX ENSAIO RESISTIVIDADE ELETRICA | XXX | X | XX | X | X.XX.X.XXX | X.XX.X.XXX | Verificar o escopo da TR ou do aditivo para o PEP mais apropriado
6601909 | SV EX ENSAIO RESISTENCIA PENETRACAO PINO | XXX | X | XX | X | X.XX.X.XXX | X.XX.X.XXX | Verificar o escopo da TR ou do aditivo para o PEP mais apropriado
6601911 | SV EX ENSAIO RESISTENCIA TRACAO PRFV | XXX | X | XX | X | X.XX.X.XXX | X.XX.X.XXX | Verificar o escopo da TR ou do aditivo para o PEP mais apropriado
6601912 | SV DE IMPL POCO VISITA DN 600 | XXX | X | XX | I | X.XX.I.XXX | X.XX.I.XXX | Verificar o escopo da TR ou do aditivo para o PEP mais apropriado
6601913 | SV EX ENSAIO LIQUIDO PENETRANTE | XXX | X | XX | X | X.XX.X.XXX | X.XX.X.XXX | Verificar o escopo da TR ou do aditivo para o PEP mais apropriado
6601914 | SV EX ENSAIO ESPESSURA DE PELICULA SECA | XXX | X | XX | X | X.XX.X.XXX | X.XX.X.XXX | Verificar o escopo da TR ou do aditivo para o PEP mais apropriado
6601915 | SV ENSAIO ESPESSURA E DESCONTINUIDADE UL | XXX | X | XX | X | X.XX.X.XXX | X.XX.X.XXX | Verificar o escopo da TR ou do aditivo para o PEP mais apropriado
6601916 | SV DE APLIC DE QUIMICOS POR EMBARCACAO | XXX | X | XX | X | X.XX.X.XXX | X.XX.X.XXX | Verificar o escopo da TR ou do aditivo para o PEP mais apropriado
6601920 | SV DIA STAND BY | XXX | X | XX | X | X.XX.X.XXX | X.XX.X.XXX | Verificar o escopo da TR ou do aditivo para o PEP mais apropriado
6601922 | SV DE CONSTRUCAO DE VIVEIRO DE MUDAS | XXX | X | XX | X | X.XX.X.XXX | X.XX.X.XXX | Verificar o escopo da TR ou do aditivo para o PEP mais apropriado
6601923 | SV DE REVITALIZACAO BOMBAS SUBMERSIVEIS | XXX | X | XX | X | X.XX.X.XXX | X.XX.X.XXX | Verificar o escopo da TR ou do aditivo para o PEP mais apropriado
6601924 | SERVIÇOS DE CALDERARIA E SOLDA | XXX | X | XX | X | X.XX.X.XXX | X.XX.X.XXX | Verificar o escopo da TR ou do aditivo para o PEP mais apropriado
6601925 | SV EXECUCAO ENSAIO ESCLEROMETRIA | XXX | X | XX | X | X.XX.X.XXX | X.XX.X.XXX | Verificar o escopo da TR ou do aditivo para o PEP mais apropriado
6601926 | SV EXECUCAO ENSAIO TEOR CLORETO CONCRETO | XXX | X | XX | X | X.XX.X.XXX | X.XX.X.XXX | Verificar o escopo da TR ou do aditivo para o PEP mais apropriado
6601927 | SV INSPECAO ROTINA ESTRUTURA CIVIL | XXX | X | XX | X | X.XX.X.XXX | X.XX.X.XXX | Verificar o escopo da TR ou do aditivo para o PEP mais apropriado
6601928 | SV MANUTENCAO MOTOR | XXX | X | XX | X | X.XX.X.XXX | X.XX.X.XXX | Verificar o escopo da TR ou do aditivo para o PEP mais apropriado
6601929 | SV DE IMPL POCO VISITA DN 1100 | XXX | X | XX | I | X.XX.I.XXX | X.XX.I.XXX | Verificar o escopo da TR ou do aditivo para o PEP mais apropriado
6601930 | SV INSPECAO COMPLETA ESTRUTURA CIVIL | XXX | X | PX | X | X.PX.X.XXX | X.PX.X.XXX | Verificar o escopo da TR ou do aditivo para o PEP mais apropriado
6601931 | SV RELATORIO TECNICO ESTRUTURA CIVIL | XXX | X | PX | X | X.PX.X.XXX | X.PX.X.XXX | Verificar o escopo da TR ou do aditivo para o PEP mais apropriado
6601932 | SV RELATORIO TECNICO INSPECAO ROTINEIRA | XXX | X | PX | X | X.PX.X.XXX | X.PX.X.XXX | Verificar o escopo da TR ou do aditivo para o PEP mais apropriado
6601933 | SV EX ENSAIO PROFUNDIDADE DE CARBONATACA | XXX | X | PX | X | X.PX.X.XXX | X.PX.X.XXX | Verificar o escopo da TR ou do aditivo para o PEP mais apropriado
6601935 | SV DE CALIBRACAO EQPTOS LABORATORIO | XXX | X | PX | X | X.PX.X.XXX | X.PX.X.XXX | Verificar o escopo da TR ou do aditivo para o PEP mais apropriado
6601936 | SV INSTALACAO CAIXA DE DESCARGA ADUTORA | XXX | A | AD | X | A.AD.X.XXX | A.AD.X.XXX | Verificar o escopo da TR ou do aditivo para o PEP mais apropriado
6601937 | SV TRAV FURO DIRECIONAL MND PEAD DN 400 | XXX | X | XX | X | X.XX.X.XXX | X.XX.X.XXX | Verificar o escopo da TR ou do aditivo para o PEP mais apropriado
6601938 | SV TRAV FURO DIRECIONAL MND PEAD DN 300 | XXX | X | XX | X | X.XX.X.XXX | X.XX.X.XXX | Verificar o escopo da TR ou do aditivo para o PEP mais apropriado
6601939 | SV DESATIVACAO COLETOR ESGOTO | XXX | X | XX | X | X.XX.X.XXX | X.XX.X.XXX | Verificar o escopo da TR ou do aditivo para o PEP mais apropriado
6601940 | SV DE IMPL POCO VISITA DN 1500 | XXX | X | XX | I | X.XX.I.XXX | X.XX.I.XXX | Verificar o escopo da TR ou do aditivo para o PEP mais apropriado
6601941 | SV INVESTIGACAO DA ESPESSURA DE ELEMENTO | XXX | X | XX | X | X.XX.X.XXX | X.XX.X.XXX | Verificar o escopo da TR ou do aditivo para o PEP mais apropriado
6601942 | SV ENSAIO TEOR DE SULFATOS NO CONCRETO | XXX | X | XX | X | X.XX.X.XXX | X.XX.X.XXX | Verificar o escopo da TR ou do aditivo para o PEP mais apropriado
6601943 | SV DE IMPL DE REDE COLETORA DN 600 | 400 | E | RC | I | E.RC.I.400 | E.RC.I.006 | REDE COLETORA DN 400
6601944 | SV DE IMPL DE REDE COLETORA DN 700 | 400 | E | RC | I | E.RC.I.400 | E.RC.I.006 | REDE COLETORA DN 400
6601945 | SV NSTALACAO FILTROS GASES ODORÍFEROS | XXX | X | XX | X | X.XX.X.XXX | X.XX.X.XXX | Verificar o escopo da TR ou do aditivo para o PEP mais apropriado
6601946 | SV REBAIXAMENTO LENCOL FREATICO 0-6,0M | XXX | X | XX | X | X.XX.X.XXX | X.XX.X.XXX | Verificar o escopo da TR ou do aditivo para o PEP mais apropriado
6601950 | SV TRATAMENTO AGUA POCO | XXX | X | XX | X | X.XX.X.XXX | X.XX.X.XXX | Verificar o escopo da TR ou do aditivo para o PEP mais apropriado
6601951 | SERVICO DE DRAGAGEM E MERGULHO | XXX | X | XX | X | X.XX.X.XXX | X.XX.X.XXX | Verificar o escopo da TR ou do aditivo para o PEP mais apropriado
6601960 | SV PAVIMENTACAO ASFALTICA TON | XXX | X | XX | X | X.XX.X.XXX | X.XX.X.XXX | Verificar o escopo da TR ou do aditivo para o PEP mais apropriado
6601970 | SV MANUTENCAO HIDRANTES E MANGUEIRAS | XXX | X | XX | X | X.XX.X.XXX | X.XX.X.XXX | Verificar o escopo da TR ou do aditivo para o PEP mais apropriado
6601971 | SV MANUTENCAO DE EXTINTORES | XXX | X | XX | X | X.XX.X.XXX | X.XX.X.XXX | Verificar o escopo da TR ou do aditivo para o PEP mais apropriado
6601980 | SV EXECUCAO TRAVESSIA MND PEAD DE160MM | XXX | X | XX | X | X.XX.X.XXX | X.XX.X.XXX | Verificar o escopo da TR ou do aditivo para o PEP mais apropriado
6601981 | SV IMPL CANALETA DREN AG PLUVIAIS DN300 | XXX | X | XX | I | X.XX.I.XXX | X.XX.I.XXX | Verificar o escopo da TR ou do aditivo para o PEP mais apropriado
6601991 | SV REPAV LADR HIDRAULICO ≤ 24H | XXX | X | XX | X | X.XX.X.XXX | X.XX.X.XXX | Verificar o escopo da TR ou do aditivo para o PEP mais apropriado
6601992 | SV REPAV BASALTO REGULAR ≤ 24H | XXX | X | XX | X | X.XX.X.XXX | X.XX.X.XXX | Verificar o escopo da TR ou do aditivo para o PEP mais apropriado
6601993 | SV REPAV CALC CONCRETO ≤ 24H | XXX | X | XX | X | X.XX.X.XXX | X.XX.X.XXX | Verificar o escopo da TR ou do aditivo para o PEP mais apropriado
6601994 | SV REPAV PARALELEPIPEDOS ≤ 24H | XXX | X | XX | X | X.XX.X.XXX | X.XX.X.XXX | Verificar o escopo da TR ou do aditivo para o PEP mais apropriado
6601995 | SV REPAV BASALTO REGULAR ≤ 7D | XXX | X | XX | X | X.XX.X.XXX | X.XX.X.XXX | Verificar o escopo da TR ou do aditivo para o PEP mais apropriado
6601996 | SV REPAV PARALELEPIPEDOS ≤ 7D | XXX | X | XX | X | X.XX.X.XXX | X.XX.X.XXX | Verificar o escopo da TR ou do aditivo para o PEP mais apropriado
6601997 | SV REPAV CBUQ ≤ 24H | XXX | X | XX | X | X.XX.X.XXX | X.XX.X.XXX | Verificar o escopo da TR ou do aditivo para o PEP mais apropriado
6601998 | SV REPAV MEIO FIO ≤ 24H | XXX | X | XX | X | X.XX.X.XXX | X.XX.X.XXX | Verificar o escopo da TR ou do aditivo para o PEP mais apropriado
6601999 | SV REPAV CALC CONCRETO > 7D | XXX | X | XX | X | X.XX.X.XXX | X.XX.X.XXX | Verificar o escopo da TR ou do aditivo para o PEP mais apropriado
6602000 | SV REPAV MEIO FIO > 7D | XXX | X | XX | X | X.XX.X.XXX | X.XX.X.XXX | Verificar o escopo da TR ou do aditivo para o PEP mais apropriado
6602001 | SV REPAV LADR HIDRAULICO ≤ 7D | XXX | X | XX | X | X.XX.X.XXX | X.XX.X.XXX | Verificar o escopo da TR ou do aditivo para o PEP mais apropriado
6602002 | SV REPAV CBUQ ≤ 7D | XXX | X | XX | X | X.XX.X.XXX | X.XX.X.XXX | Verificar o escopo da TR ou do aditivo para o PEP mais apropriado
6602003 | SV REPAV MEIO FIO ≤ 7D | XXX | X | XX | X | X.XX.X.XXX | X.XX.X.XXX | Verificar o escopo da TR ou do aditivo para o PEP mais apropriado
6602004 | SV REPAV PARALELEPIPEDOS > 7D | XXX | X | XX | X | X.XX.X.XXX | X.XX.X.XXX | Verificar o escopo da TR ou do aditivo para o PEP mais apropriado
6602005 | SV REPAV CALC CONCRETO ≤ 7D | XXX | X | XX | X | X.XX.X.XXX | X.XX.X.XXX | Verificar o escopo da TR ou do aditivo para o PEP mais apropriado
6602006 | SV REPAV BASALTO REGULAR > 7D | XXX | X | XX | X | X.XX.X.XXX | X.XX.X.XXX | Verificar o escopo da TR ou do aditivo para o PEP mais apropriado
6602007 | SV REPAV CBUQ > 7D | XXX | X | XX | X | X.XX.X.XXX | X.XX.X.XXX | Verificar o escopo da TR ou do aditivo para o PEP mais apropriado
6602008 | SV REPAV LADR HIDRAULICO > 7D | XXX | X | XX | X | X.XX.X.XXX | X.XX.X.XXX | Verificar o escopo da TR ou do aditivo para o PEP mais apropriado
6602009 | SV IMPL COLETOR TRONCO DN 300 ASF PRF 6M | 300 | E | CT | I | E.CT.I.300 | E.CT.I.103 | COLETOR TRONCO DN 300
6602014 | SV IMPL COLETOR TRONCO DN 900 ASF PRF 3M | 900 | E | CT | I | E.CT.I.900 | E.CT.I.115 | COLETOR TRONCO DN 900
6602015 | SV IMPL COLETOR TRONCO DN 900 ASF PRF 4M | 900 | E | CT | I | E.CT.I.900 | E.CT.I.115 | COLETOR TRONCO DN 900
6602017 | SV IMPL LIN RECALQUE DN 355 ASF PR 1,25M | 400 | E | LR | I | E.LR.I.400 | E.LR.I.007 | LINHA DE RECALQUE DN 400
6602018 | SV IMPL COLETOR TRONCO DN 300 ASF PRF 5M | 300 | E | CT | I | E.CT.I.300 | E.CT.I.103 | COLETOR TRONCO DN 300
6602019 | SV IMPL COLETOR TRONCO DN 200 ASF PRF 2M | 200 | E | CT | I | E.CT.I.200 | E.CT.I.101 | COLETOR TRONCO DN 200
6602020 | SV IMPL COLETOR TRONCO DN 300 ASF PRF 7M | 300 | E | CT | I | E.CT.I.300 | E.CT.I.103 | COLETOR TRONCO DN 300
6602021 | SV IMPL COLETOR TRONCO DN 200 ASF PRF 3M | 200 | E | CT | I | E.CT.I.200 | E.CT.I.101 | COLETOR TRONCO DN 200
6602022 | SV IMPL COLETOR TRONCO DN 450 ASF PRF 6M | 450 | E | CT | I | E.CT.I.450 | E.CT.I.106 | COLETOR TRONCO DN 450
6602023 | SV IMPL COLETOR TRONCO DN 200 ASF PRF 5M | 200 | E | CT | I | E.CT.I.200 | E.CT.I.101 | COLETOR TRONCO DN 200
6602024 | SV IMPL COLETOR TRONCO DN 200 ASF PRF 4M | 200 | E | CT | I | E.CT.I.200 | E.CT.I.101 | COLETOR TRONCO DN 200
6602025 | SV IMPL COLETOR TRONCO DN 450 ASF PRF 7M | 450 | E | CT | I | E.CT.I.450 | E.CT.I.106 | COLETOR TRONCO DN 450
6602027 | SV IMPL COLETOR TRONCO DN 750 ASF PRF 7M | 750 | E | CT | I | E.CT.I.750 | E.CT.I.112 | COLETOR TRONCO DN 750
6602030 | SV IMPL COLETOR TRONCO DN 450 ASF PRF 8M | 450 | E | CT | I | E.CT.I.450 | E.CT.I.106 | COLETOR TRONCO DN 450
6602035 | SV IMPL COLETOR TRONCO DN 577 ASF PRF 4M | 550 | E | CT | I | E.CT.I.550 | E.CT.I.108 | COLETOR TRONCO DN 550
6602038 | SV IMPL COLETOR TRONCO DN 900 ASF PRF 2M | 900 | E | CT | I | E.CT.I.900 | E.CT.I.115 | COLETOR TRONCO DN 900
6602042 | SV IMPL COLETOR TRONCO DN 577 ASF PRF 5M | 550 | E | CT | I | E.CT.I.550 | E.CT.I.108 | COLETOR TRONCO DN 550
6602047 | SV IMPL LIN RECALQUE DN 630 TER PROF 3M | 600 | E | LR | I | E.LR.I.600 | E.LR.I.010 | LINHA DE RECALQUE DN 600
6602049 | SV DE AUDITORIA TECNICA | XXX | X | XX | X | X.XX.X.XXX | X.XX.X.XXX | Verificar o escopo da TR ou do aditivo para o PEP mais apropriado
6602050 | SV DE IMPL POCO VISITA DN 800 | XXX | X | XX | I | X.XX.I.XXX | X.XX.I.XXX | Verificar o escopo da TR ou do aditivo para o PEP mais apropriado
6602060 | SERVICO DE MANUTENCAO DE AR CONDICIONADO | XXX | X | XX | X | X.XX.X.XXX | X.XX.X.XXX | Verificar o escopo da TR ou do aditivo para o PEP mais apropriado
6602061 | SV ELABORACAO MANUAL OPERACAO E MANUTENC | XXX | X | XX | X | X.XX.X.XXX | X.XX.X.XXX | Verificar o escopo da TR ou do aditivo para o PEP mais apropriado
6602062 | SV ELABORACAO AS BUILT | XXX | X | XX | X | X.XX.X.XXX | X.XX.X.XXX | Verificar o escopo da TR ou do aditivo para o PEP mais apropriado
6602063 | SV REVITALIZACAO GERADOR ENERGIA ELETRIC | XXX | X | XX | X | X.XX.X.XXX | X.XX.X.XXX | Verificar o escopo da TR ou do aditivo para o PEP mais apropriado
6602064 | SV CONCRETAGEM 20MPA | XXX | X | XX | X | X.XX.X.XXX | X.XX.X.XXX | Verificar o escopo da TR ou do aditivo para o PEP mais apropriado
6602070 | SERVICO TREINAMENTO OPERACAO MANUTENCAO | XXX | X | XX | X | X.XX.X.XXX | X.XX.X.XXX | Verificar o escopo da TR ou do aditivo para o PEP mais apropriado
6602071 | SV CALCAMENTO CONCRETO | XXX | X | XX | X | X.XX.X.XXX | X.XX.X.XXX | Verificar o escopo da TR ou do aditivo para o PEP mais apropriado
6602072 | SV EXECUCAO MEIO-FIO SARJETA | XXX | X | XX | X | X.XX.X.XXX | X.XX.X.XXX | Verificar o escopo da TR ou do aditivo para o PEP mais apropriado
6602080 | SV IMPL COL TRONCO D600 INTER PRF 3M | 600 | E | CT | I | E.CT.I.600 | E.CT.I.109 | COLETOR TRONCO DN 600
6602081 | SV IMPL COLETOR TRONCO DN 800 MND | 800 | E | CT | I | E.CT.I.800 | E.CT.I.113 | COLETOR TRONCO DN 800
6602082 | SV IMPL LIN RECALQUE DN 500 ASF PROF 4M | 500 | E | LR | I | E.LR.I.500 | E.LR.I.009 | LINHA DE RECALQUE DN 500
6602083 | SV IMPL LIN RECALQUE DN 630 ASF PROF 3M | 600 | E | LR | I | E.LR.I.600 | E.LR.I.010 | LINHA DE RECALQUE DN 600
6602084 | SV IMPL COL TRONCO D600 INTER PRF 7M | 600 | E | CT | I | E.CT.I.600 | E.CT.I.109 | COLETOR TRONCO DN 600
6602085 | SV IMPL LIN RECALQUE DN 355 ASF PROF 2M | 400 | E | LR | I | E.LR.I.400 | E.LR.I.007 | LINHA DE RECALQUE DN 400
6602086 | SV IMPL LIN RECALQUE DN 500 ASF PROF 2M | 500 | E | LR | I | E.LR.I.500 | E.LR.I.009 | LINHA DE RECALQUE DN 500
6602087 | SV IMPL LIN RECALQUE DN 630 TER PROF 2M | 400 | E | LR | I | E.LR.I.400 | E.LR.I.007 | LINHA DE RECALQUE DN 400
6602088 | SV IMPL COL TRONCO D600 ASF PRF 7M | 600 | E | CT | I | E.CT.I.600 | E.CT.I.109 | COLETOR TRONCO DN 600
6602089 | SV IMPL COLETOR TRONCO DN 700 MND | 700 | E | CT | I | E.CT.I.700 | E.CT.I.111 | COLETOR TRONCO DN 700
6602090 | SV IMPL LIN RECALQUE DN 630 INT PROF 2M | 600 | E | LR | I | E.LR.I.600 | E.LR.I.010 | LINHA DE RECALQUE DN 600
6602091 | SV IMPL LIN RECALQUE DN 225 ASF PROF 2M | 300 | E | LR | I | E.LR.I.300 | E.LR.I.005 | LINHA DE RECALQUE DN 300
6602092 | SV IMPL COL TRONCO D600 INTER PRF 2M | 600 | E | CT | I | E.CT.I.600 | E.CT.I.109 | COLETOR TRONCO DN 600
6602093 | SV IMPL LIN RECALQUE DN 500 ASF PROF 3M | 500 | E | LR | I | E.LR.I.500 | E.LR.I.009 | LINHA DE RECALQUE DN 500
6602094 | SV IMPL LIN RECALQUE DN 355 ASF PROF 3M | 350 | E | LR | I | E.LR.I.350 | E.LR.I.006 | LINHA DE RECALQUE DN 350
6602095 | SV IMPL COL TRONCO D600 INTER PRF 4M | 600 | E | CT | I | E.CT.I.600 | E.CT.I.109 | COLETOR TRONCO DN 600
6602096 | SV IMPL LIN RECALQUE DN 630 TER PROF 3M | 600 | E | LR | I | E.LR.I.600 | E.LR.I.010 | LINHA DE RECALQUE DN 600
6602097 | SV IMPL COL TRONCO D600 ASF PRF 6M | 600 | E | CT | I | E.CT.I.600 | E.CT.I.109 | COLETOR TRONCO DN 600
6602098 | SV IMPL LIN RECALQUE DN 355 INT PROF 2M | 300 | E | LR | I | E.LR.I.300 | E.LR.I.005 | LINHA DE RECALQUE DN 300
6602099 | SV IMPL COL TRONCO D600 INTER PRF 5M | 600 | E | CT | I | E.CT.I.600 | E.CT.I.109 | COLETOR TRONCO DN 600
6602100 | SV IMPL LIN RECALQUE DN 355 ASF PROF 4M | 350 | E | LR | I | E.LR.I.350 | E.LR.I.006 | LINHA DE RECALQUE DN 350
6602101 | SV IMPL LIN RECALQUE DN 630 ASF PROF 2M | 600 | E | LR | I | E.LR.I.600 | E.LR.I.010 | LINHA DE RECALQUE DN 600
6602102 | SV IMPL LIN RECALQUE DN 630 INT PROF 3M | 600 | E | LR | I | E.LR.I.600 | E.LR.I.010 | LINHA DE RECALQUE DN 600
6602103 | SV CESSAO MAO OBRA OPERACIONAL | XXX | X | XX | X | X.XX.X.XXX | X.XX.X.XXX | Verificar o escopo da TR ou do aditivo para o PEP mais apropriado
6602105 | SV CONCRETAGEM 15MPA | XXX | X | XX | X | X.XX.X.XXX | X.XX.X.XXX | Verificar o escopo da TR ou do aditivo para o PEP mais apropriado
6602110 | SV DE IMPL DE LIN RECALQUE DN 80 ASF | 100 | E | LR | I | E.LR.I.100 | E.LR.I.001 | LINHA DE RECALQUE DN 100
6602111 | SV TOPOGRAFIA MENSAL | XXX | A | PX | X | A.PX.X.XXX | A.PX.X.XXX | Verificar o escopo da TR ou do aditivo para o PEP mais apropriado
6602112 | SV RECUPERACAO COLETOR/INTERCEPTOR CIPP | 003 | E | IN | M | E.IN.M.003 | E.IN.M.003
6602453 | SV IMPL MACROMED VAZAO DN 900 MM | 003 | D | RP | I | D.RP.I.003 | D.RP.I.003 | TECNOL. E INFRA P/ MACROMEDIÇÃO DE VAZÃO
6602113 | SV INSTALACO GRADE PRFV | XXX | X | XX | X | X.XX.X.XXX | X.XX.X.XXX | Verificar o escopo da TR ou do aditivo para o PEP mais apropriado
6602114 | SV INSTALCAO DE TAMPA EM PRFV | XXX | X | XX | X | X.XX.X.XXX | X.XX.X.XXX | Verificar o escopo da TR ou do aditivo para o PEP mais apropriado
6602115 | SERVICO CONSTRUCAO TELHADO M2 | XXX | X | XX | X | X.XX.X.XXX | X.XX.X.XXX | Verificar o escopo da TR ou do aditivo para o PEP mais apropriado
6602116 | SV MELHORIA LINHA RECALQUE DN1200 | 001 | E | LR | M | E.LR.M.001 | E.LR.M.001 | LINHA DE RECALQUE EXISTENTE
6602117 | LOCACAO ETE COMPACTA 3/LS | XXX | X | XX | X | X.XX.X.XXX | X.XX.X.XXX | Verificar o escopo da TR ou do aditivo para o PEP mais apropriado
6602118 | SV DE IMPL RD COL DN 150 CALC PRF 1,50M | 150 | E | RC | I | E.RC.I.150 | E.RC.I.002 | REDE COLETORA DN 150
6602119 | SV DE IMPL RD COL DN 250 TERRA PRF 4,00M | 250 | E | RC | I | E.RC.I.250 | E.RC.I.004 | REDE COLETORA DN 250
6602120 | SV IMPL LIN RECALQUE DN560 ARG 2M PVM | 600 | E | LR | I | E.LR.I.600 | E.LR.I.010 | LINHA DE RECALQUE DN 600
6602121 | SV CONTROLE TECNOLOGICO SOLO | XXX | X | XX | X | X.XX.X.XXX | X.XX.X.XXX | Verificar o escopo da TR ou do aditivo para o PEP mais apropriado
6602122 | SV DE COLETA DE RESIDUOS KG | XXX | X | XX | X | X.XX.X.XXX | X.XX.X.XXX | Verificar o escopo da TR ou do aditivo para o PEP mais apropriado
6602123 | SV EXECUCAO FORMAS E CIMBRAMENTO | XXX | X | XX | X | X.XX.X.XXX | X.XX.X.XXX | Verificar o escopo da TR ou do aditivo para o PEP mais apropriado
6602124 | MAO OBRA CONFECCAO CRIACAO MASCOTE BRINQ | XXX | X | XX | X | X.XX.X.XXX | X.XX.X.XXX | Verificar o escopo da TR ou do aditivo para o PEP mais apropriado
6602125 | SV LEVANTAMENTO SISMICO SBP | XXX | X | XX | X | X.XX.X.XXX | X.XX.X.XXX | Verificar o escopo da TR ou do aditivo para o PEP mais apropriado
6602126 | SV LEVANTAMENTO SONOGRAFICO SSS | XXX | X | XX | X | X.XX.X.XXX | X.XX.X.XXX | Verificar o escopo da TR ou do aditivo para o PEP mais apropriado
6602127 | SV DE IMPL RD COL DN 150 ASF PRF 3,00M | 150 | E | RC | I | E.RC.I.150 | E.RC.I.002 | REDE COLETORA DN 150
6602128 | SV DE IMPL RD COL DN 150 ASF PRF 4,00M | 150 | E | RC | I | E.RC.I.150 | E.RC.I.002 | REDE COLETORA DN 150
6602129 | SV DE IMPL RD COL DN 200 TERRA PRF 4,00M | 200 | E | RC | I | E.RC.I.200 | E.RC.I.003 | REDE COLETORA DN 200
6602130 | SV IMPL LIN RECALQUE DN560 ARG 2M | 600 | E | LR | I | E.LR.I.600 | E.LR.I.010 | LINHA DE RECALQUE DN 600
6602131 | SV MANUTENCAO RELOGIO PONTO | XXX | X | XX | X | X.XX.X.XXX | X.XX.X.XXX | Verificar o escopo da TR ou do aditivo para o PEP mais apropriado
6602132 | SV EXECUCAO FUNDACAO ESTACA | XXX | X | XX | X | X.XX.X.XXX | X.XX.X.XXX | Verificar o escopo da TR ou do aditivo para o PEP mais apropriado
6602133 | ENSAIO TENSAO LUVA ISOLANTE DE BORRACHA | XXX | X | XX | X | X.XX.X.XXX | X.XX.X.XXX | Verificar o escopo da TR ou do aditivo para o PEP mais apropriado
6602134 | SV DE INSTALACAO - MONTAGEM MAQ/EQUIP | XXX | X | XX | X | X.XX.X.XXX | X.XX.X.XXX | Verificar o escopo da TR ou do aditivo para o PEP mais apropriado
6602135 | SV IMPL PV CONCR DN900X200 0-1,25M | XXX | X | XX | I | X.XX.I.XXX | X.XX.I.XXX | Verificar o escopo da TR ou do aditivo para o PEP mais apropriado
6602136 | SV IMPL PV CONCR DN900X150 2,01-3M | XXX | X | XX | I | X.XX.I.XXX | X.XX.I.XXX | Verificar o escopo da TR ou do aditivo para o PEP mais apropriado
6602137 | SV IMPL PV CONCR DN900X150 3,01-4M | XXX | X | XX | I | X.XX.I.XXX | X.XX.I.XXX | Verificar o escopo da TR ou do aditivo para o PEP mais apropriado
6602138 | SV IMPL PV CONCR DN900X250 0-1,25M | XXX | X | XX | I | X.XX.I.XXX | X.XX.I.XXX | Verificar o escopo da TR ou do aditivo para o PEP mais apropriado
6602139 | SV IMPL PV CONCR DN900X250 1,26-2M | XXX | X | XX | I | X.XX.I.XXX | X.XX.I.XXX | Verificar o escopo da TR ou do aditivo para o PEP mais apropriado
6602140 | SV DE IMPL RD COL DN 200 CALC PRF 4,00M | 200 | E | RC | I | E.RC.I.200 | E.RC.I.003 | REDE COLETORA DN 200
6602141 | SV DE IMPL RD COL DN 300 TERRA PRF 4,00M | 300 | E | RC | I | E.RC.I.300 | E.RC.I.005 | REDE COLETORA DN 300
6602142 | SV DE IMPL RD COL DN 150 CALC PRF 3,00M | 150 | E | RC | I | E.RC.I.150 | E.RC.I.002 | REDE COLETORA DN 150
6602143 | SV DE IMPL RD COL DN 150 TERRA PRF 4,00M | 150 | E | RC | I | E.RC.I.150 | E.RC.I.002 | REDE COLETORA DN 150
6602144 | SV DE IMPL RD COL DN 150 ASF PRF 1,50M | 150 | E | RC | I | E.RC.I.150 | E.RC.I.002 | REDE COLETORA DN 150
6602145 | SV DE IMPL RD COL DN 300 TERRA PRF 2,00M | 300 | E | RC | I | E.RC.I.300 | E.RC.I.005 | REDE COLETORA DN 300
6602146 | SV DE IMPL RD COL DN 250 TERRA PRF 3,00M | 250 | E | RC | I | E.RC.I.250 | E.RC.I.004 | REDE COLETORA DN 250
6602147 | SV DE IMPL RD COL DN 250 ASF PRF 4,00M | 250 | E | RC | I | E.RC.I.250 | E.RC.I.004 | REDE COLETORA DN 250
6602148 | SV DE IMPL RD COL DN 150 ASF PRF 2,00M | 150 | E | RC | I | E.RC.I.150 | E.RC.I.002 | REDE COLETORA DN 150
6602149 | SV DE IMPL RD COL DN 300 TERRA PRF 3,00M | 300 | E | RC | I | E.RC.I.300 | E.RC.I.005 | REDE COLETORA DN 300
6602150 | SV DE IMPL RD COL DN 200 CALC PRF 1,50M | 200 | E | RC | I | E.RC.I.200 | E.RC.I.003 | REDE COLETORA DN 200
6602151 | SV DE IMPL RD COL DN 150 CALC PRF 1,25M | 150 | E | RC | I | E.RC.I.150 | E.RC.I.002 | REDE COLETORA DN 150
6602152 | SV DE IMPL RD COL DN 200 ASF PRF 1,25M | 200 | E | RC | I | E.RC.I.200 | E.RC.I.003 | REDE COLETORA DN 200
6602153 | SV DE IMPL RD COL DN 200 ASF PRF 4,00M | 200 | E | RC | I | E.RC.I.200 | E.RC.I.003 | REDE COLETORA DN 200
6602154 | SV DE IMPL RD COL DN 150 CALC PRF 2,00M | 150 | E | RC | I | E.RC.I.150 | E.RC.I.002 | REDE COLETORA DN 150
6602155 | SV DE IMPL RD COL DN 150 TERRA PRF 1,50M | 150 | E | RC | I | E.RC.I.150 | E.RC.I.002 | REDE COLETORA DN 150
6602156 | SV DE IMPL RD COL DN 150 CALC PRF 4,00M | 150 | E | RC | I | E.RC.I.150 | E.RC.I.002 | REDE COLETORA DN 150
6602157 | SV DE IMPL RD COL DN 150 TERRA PRF 1,25M | 150 | E | RC | I | E.RC.I.150 | E.RC.I.002 | REDE COLETORA DN 150
6602158 | SV DE IMPL RD COL DN 200 ASF PRF 3,00M | 200 | E | RC | I | E.RC.I.200 | E.RC.I.003 | REDE COLETORA DN 200
6602159 | SV DE IMPL RD COL DN 200 TERRA PRF 1,25M | 200 | E | RC | I | E.RC.I.200 | E.RC.I.003 | REDE COLETORA DN 200
6602160 | SV IMPL INTERCEPTOR D600 ASF PROF 4,00M | 600 | E | IN | I | E.IN.I.600 | E.IN.I.010 | INTERCEPTOR DN 600
6602161 | SV DE IMPL RD COL DN 200 TERRA PRF 3,00M | 200 | E | RC | I | E.RC.I.200 | E.RC.I.003 | REDE COLETORA DN 200
6602162 | SV DE IMPL RD COL DN 200 TERRA PRF 2,00M | 200 | E | RC | I | E.RC.I.200 | E.RC.I.003 | REDE COLETORA DN 200
6602163 | SV DE IMPL RD COL DN 250 CALC PRF 4,00M | 250 | E | RC | I | E.RC.I.250 | E.RC.I.004 | REDE COLETORA DN 250
6602164 | SV DE IMPL RD COL DN 250 CALC PRF 3,00M | 250 | E | RC | I | E.RC.I.250 | E.RC.I.004 | REDE COLETORA DN 250
6602165 | SV DE IMPL RD COL DN 300 CALC PRF 4,00M | 300 | E | RC | I | E.RC.I.300 | E.RC.I.005 | REDE COLETORA DN 300
6602166 | SV DE IMPL RD COL DN 150 ASF PRF 1,25M | 150 | E | RC | I | E.RC.I.150 | E.RC.I.002 | REDE COLETORA DN 150
6602167 | SV DE IMPL RD COL DN 150 TERRA PRF 2,00M | 150 | E | RC | I | E.RC.I.150 | E.RC.I.002 | REDE COLETORA DN 150
6602168 | SV DE IMPL RD COL DN 150 TERRA PRF 3,00M | 150 | E | RC | I | E.RC.I.150 | E.RC.I.002 | REDE COLETORA DN 150
6602169 | SV IMPL PV CONCR DN900X200 1,26-2M | XXX | X | XX | I | X.XX.I.XXX | X.XX.I.XXX | Verificar o escopo da TR ou do aditivo para o PEP mais apropriado
6602170 | SV DE IMPL RD COL DN 200 TERRA PRF 1,50M | 200 | E | RC | I | E.RC.I.200 | E.RC.I.003 | REDE COLETORA DN 200
6602171 | SV DE IMPL RD COL DN 200 ASF PRF 2,00M | 200 | E | RC | I | E.RC.I.200 | E.RC.I.003 | REDE COLETORA DN 200
6602172 | SV DE IMPL RD COL DN 200 CALC PRF 1,25M | 200 | E | RC | I | E.RC.I.200 | E.RC.I.003 | REDE COLETORA DN 200
6602173 | SV DE IMPL RD COL DN 200 CALC PRF 2,00M | 200 | E | RC | I | E.RC.I.200 | E.RC.I.003 | REDE COLETORA DN 200
6602174 | SV DE IMPL RD COL DN 200 CALC PRF 3,00M | 200 | E | RC | I | E.RC.I.200 | E.RC.I.003 | REDE COLETORA DN 200
6602175 | SV DE IMPL RD COL DN 250 TERRA PRF 2,00M | 250 | E | RC | I | E.RC.I.250 | E.RC.I.004 | REDE COLETORA DN 250
6602176 | SV DE IMPL RD COL DN 250 ASF PRF 2,00M | 250 | E | RC | I | E.RC.I.250 | E.RC.I.004 | REDE COLETORA DN 250
6602177 | SV DE IMPL RD COL DN 250 ASF PRF 3,00M | 250 | E | RC | I | E.RC.I.250 | E.RC.I.004 | REDE COLETORA DN 250
6602178 | SV DE IMPL RD COL DN 250 CALC PRF 2,00M | 250 | E | RC | I | E.RC.I.250 | E.RC.I.004 | REDE COLETORA DN 250
6602179 | SV DE IMPL RD COL DN 300 CALC PRF 3,00M | 300 | E | RC | I | E.RC.I.300 | E.RC.I.005 | REDE COLETORA DN 300
6602180 | SV DE IMPL RD COL DN 300 ASF PRF 2,00M | 300 | E | RC | I | E.RC.I.300 | E.RC.I.005 | REDE COLETORA DN 300
6602181 | SV DE IMPL RD COL DN 300 ASF PRF 4,00M | 300 | E | RC | I | E.RC.I.300 | E.RC.I.005 | REDE COLETORA DN 300
6602182 | SV DE IMPL RD COL DN 300 CALC PRF 2,00M | 300 | E | RC | I | E.RC.I.300 | E.RC.I.005 | REDE COLETORA DN 300
6602183 | SV IMPL RD COL DN 350 TERRA PRF 3,00M | 400 | E | RC | I | E.RC.I.400 | E.RC.I.006 | REDE COLETORA DN 400
6602184 | SV IMPL INTERCEPTOR D600 ASF PROF 3,00M | 600 | E | IN | I | E.IN.I.600 | E.IN.I.010 | INTERCEPTOR DN 600
6602185 | SV DE IMPL RD COL DN 300 ASF PRF 3,00M | 300 | E | RC | I | E.RC.I.300 | E.RC.I.005 | REDE COLETORA DN 300
6602186 | SV DE IMPL RD COL DN 200 ASF PRF 1,50M | 200 | E | RC | I | E.RC.I.200 | E.RC.I.003 | REDE COLETORA DN 200
6602187 | SV IMPERMEABILIZACAO RESERVATORIO MANTA | XXX | X | XX | X | X.XX.X.XXX | X.XX.X.XXX | Verificar o escopo da TR ou do aditivo para o PEP mais apropriado
6602188 | SV IMPL PV CONCR DN900X200 3,01-4M | XXX | X | XX | X | X.XX.X.XXX | X.XX.X.XXX | Verificar o escopo da TR ou do aditivo para o PEP mais apropriado
6602189 | SV ASSESSORIA PARALEGAL | XXX | X | XX | X | X.XX.X.XXX | X.XX.X.XXX | Verificar o escopo da TR ou do aditivo para o PEP mais apropriado
6602190 | SV IMPL PV CONCR DN900X200 2,01-3M | XXX | X | XX | I | X.XX.I.XXX | X.XX.I.XXX | Verificar o escopo da TR ou do aditivo para o PEP mais apropriado
6602191 | PV 90CM P/ DN 150 - C/PAV ATÉ 1,25M PROF | XXX | X | XX | X | X.XX.X.XXX | X.XX.X.XXX | Verificar o escopo da TR ou do aditivo para o PEP mais apropriado
6602192 | SV IMPL PV CONCR DN900X150 1,26-2M | XXX | X | XX | I | X.XX.I.XXX | X.XX.I.XXX | Verificar o escopo da TR ou do aditivo para o PEP mais apropriado
6602193 | SV IMPL PV CONCR DN900X250 2,01-3M | XXX | X | XX | I | X.XX.I.XXX | X.XX.I.XXX | Verificar o escopo da TR ou do aditivo para o PEP mais apropriado
6602194 | SV CERTIF CALIBR RBC ESPEC VIS INT HACH | XXX | X | XX | X | X.XX.X.XXX | X.XX.X.XXX | Verificar o escopo da TR ou do aditivo para o PEP mais apropriado
6602195 | SV MANUT PREV ESPEC VIS INT | XXX | X | XX | X | X.XX.X.XXX | X.XX.X.XXX | Verificar o escopo da TR ou do aditivo para o PEP mais apropriado
6602196 | SV REVITAL FUNC INVERSOR FREQ | XXX | X | XX | X | X.XX.X.XXX | X.XX.X.XXX | Verificar o escopo da TR ou do aditivo para o PEP mais apropriado
6602197 | SV INST TELEMETRIA P/ HIDROMETRO | XXX | X | XX | X | X.XX.X.XXX | X.XX.X.XXX | Verificar o escopo da TR ou do aditivo para o PEP mais apropriado
6602198 | SV DE INSPECAO DE LIGACAO DE AGUA | XXX | X | XX | X | X.XX.X.XXX | X.XX.X.XXX | Verificar o escopo da TR ou do aditivo para o PEP mais apropriado
6602199 | SV IMPLEMENTACAO EPLAN ELETRIC P8 | XXX | X | XX | X | X.XX.X.XXX | X.XX.X.XXX | Verificar o escopo da TR ou do aditivo para o PEP mais apropriado
6602200 | SV IMPL PV CONCR DN900X250 3,01-4M | XXX | X | XX | I | X.XX.I.XXX | X.XX.I.XXX | Verificar o escopo da TR ou do aditivo para o PEP mais apropriado
6602201 | SV CERT CALIBR RASTR TURBIDIMET INT HACH | XXX | X | XX | X | X.XX.X.XXX | X.XX.X.XXX | Verificar o escopo da TR ou do aditivo para o PEP mais apropriado
6602202 | SV CERTIF CALIBR RBC TERM/ELETR INT HACH | XXX | X | XX | X | X.XX.X.XXX | X.XX.X.XXX | Verificar o escopo da TR ou do aditivo para o PEP mais apropriado
6602203 | SV CERTIF CALIBR RBC ELETRODO PH INT HAC | XXX | X | XX | X | X.XX.X.XXX | X.XX.X.XXX | Verificar o escopo da TR ou do aditivo para o PEP mais apropriado
6602204 | SV CERTIF CALIBR RASTR ESPEC VIS INT | XXX | X | XX | X | X.XX.X.XXX | X.XX.X.XXX | Verificar o escopo da TR ou do aditivo para o PEP mais apropriado
6602205 | SV MANUT PREV TURBIDIMETRO INT | XXX | X | XX | X | X.XX.X.XXX | X.XX.X.XXX | Verificar o escopo da TR ou do aditivo para o PEP mais apropriado
6602206 | SV MANUT PREV MEDIDOR HQ INT | XXX | X | XX | X | X.XX.X.XXX | X.XX.X.XXX | Verificar o escopo da TR ou do aditivo para o PEP mais apropriado
6602207 | SV CONSULTORIA LEI INCENTIVO CULT | XXX | X | XX | X | X.XX.X.XXX | X.XX.X.XXX | Verificar o escopo da TR ou do aditivo para o PEP mais apropriado
6602208 | SV IMPL COLETOR TRONCO MND CA DN600 | 600 | E | CT | I | E.CT.I.600 | E.CT.I.109 | COLETOR TRONCO DN 600
6602209 | SV IMPL COLETOR TRONCO MND CA DN500 | 500 | E | CT | I | E.CT.I.500 | E.CT.I.107 | COLETOR TRONCO DN 500
6602210 | SERVIÇO DE PINTURA E MANUTENCAO | XXX | X | XX | X | X.XX.X.XXX | X.XX.X.XXX | Verificar o escopo da TR ou do aditivo para o PEP mais apropriado
6602211 | SV LIMPEZA VEGETACAO LAGOA ETE | XXX | E | TE | X | E.TE.X.XXX | E.TE.X.XXX | Verificar o escopo da TR ou do aditivo para o PEP mais apropriado
6602212 | SV MANUT PREV/CORR POCO TUBULAR | XXX | X | XX | X | X.XX.X.XXX | X.XX.X.XXX | Verificar o escopo da TR ou do aditivo para o PEP mais apropriado
6602213 | SV DE IMPLEMENTAÇÃO DE CORTINA ARBÓREA | XXX | X | XX | X | X.XX.X.XXX | X.XX.X.XXX | Verificar o escopo da TR ou do aditivo para o PEP mais apropriado
6602214 | SV TREINAMENTO EPLAN IN COMPANY | XXX | X | XX | X | X.XX.X.XXX | X.XX.X.XXX | Verificar o escopo da TR ou do aditivo para o PEP mais apropriado
6602215 | SV TRANSCRICAO PROJETOS MODELO AEGEA | XXX | X | XX | X | X.XX.X.XXX | X.XX.X.XXX | Verificar o escopo da TR ou do aditivo para o PEP mais apropriado
6602216 | SV TRANSCRICAO PROJETOS MODELO AEGEA | XXX | X | XX | X | X.XX.X.XXX | X.XX.X.XXX | Verificar o escopo da TR ou do aditivo para o PEP mais apropriado
6602217 | SV IMPLEMENTACAO EPLAN PRO PANEL PROF | XXX | X | XX | X | X.XX.X.XXX | X.XX.X.XXX | Verificar o escopo da TR ou do aditivo para o PEP mais apropriado
6602218 | LOCACAO DE RESERVATORIO MOVEL | XXX | X | XX | X | X.XX.X.XXX | X.XX.X.XXX | Verificar o escopo da TR ou do aditivo para o PEP mais apropriado
6602219 | SV LIMPEZA MANUTENCAO POCOS | XXX | X | XX | X | X.XX.X.XXX | X.XX.X.XXX | Verificar o escopo da TR ou do aditivo para o PEP mais apropriado
6602220 | LOCACA DE ETA MOVEL | XXX | X | XX | X | X.XX.X.XXX | X.XX.X.XXX | Verificar o escopo da TR ou do aditivo para o PEP mais apropriado
6602222 | SV ASSESSORIA COMUNICACAO INTEGRADA | XXX | X | XX | X | X.XX.X.XXX | X.XX.X.XXX | Verificar o escopo da TR ou do aditivo para o PEP mais apropriado
6602223 | SV PERFURACAO E CONSTRUCAO DE POCOS DE A | XXX | X | XX | X | X.XX.X.XXX | X.XX.X.XXX | Verificar o escopo da TR ou do aditivo para o PEP mais apropriado
6602224 | SV ATENDIMENTO CLIENTE WHATSAPP | XXX | X | XX | X | X.XX.X.XXX | X.XX.X.XXX | Verificar o escopo da TR ou do aditivo para o PEP mais apropriado
6602225 | SV IMPL LIN RECALQ PEAD DN630 ASF 2-3M | 600 | E | LR | I | E.LR.I.600 | E.LR.I.010 | LINHA DE RECALQUE DN 600
6602226 | SV START UP CLORO | XXX | X | XX | X | X.XX.X.XXX | X.XX.X.XXX | Verificar o escopo da TR ou do aditivo para o PEP mais apropriado
6602227 | SV IMPL RD COL DN150 ASF PRF 5,00M | 150 | E | RC | I | E.RC.I.150 | E.RC.I.002 | REDE COLETORA DN 150
6602228 | SV DE IMPL RDE DISTR DN 300 ASFALTO | 250 | A | RD | I | A.RD.I.250 | A.RD.I.007 | REDE DE DISTRIBUIÇÃO DE ÁGUA DN 250
6602229 | SV IMPL INTERCEPTOR D800 TERRA PROF 5M | 800 | E | IN | I | E.IN.I.800 | E.IN.I.014 | INTERCEPTOR DN 800
6602230 | SV MONIT E GERENC REDES SOCIAIS | XXX | X | XX | X | X.XX.X.XXX | X.XX.X.XXX | Verificar o escopo da TR ou do aditivo para o PEP mais apropriado
6602231 | SV DE ATENDIMENTO AO CLIENTE | XXX | X | XX | X | X.XX.X.XXX | X.XX.X.XXX | Verificar o escopo da TR ou do aditivo para o PEP mais apropriado
6602232 | SV ATEND CLIENTE CANAL ATIVO | XXX | X | XX | X | X.XX.X.XXX | X.XX.X.XXX | Verificar o escopo da TR ou do aditivo para o PEP mais apropriado
6602233 | SV ELABORACAO ESTUDOS ENGENHARIA PERFORM | XXX | X | XX | X | X.XX.X.XXX | X.XX.X.XXX | Verificar o escopo da TR ou do aditivo para o PEP mais apropriado
6602234 | SV LIGACAO DOMICILIAR ESG ASF PRFM | 001 | E | LE | X | E.LE.X.001 | E.LE.X.001 | Verificar o escopo da TR ou do aditivo para o PEP mais apropriado
6602235 | SV LIGACAO DOMICILIAR ESG DUP ASF PRFM | 001 | E | LE | X | E.LE.X.001 | E.LE.X.001 | Verificar o escopo da TR ou do aditivo para o PEP mais apropriado
6602236 | SV INSTALACAO CX DESCARGA LINHA RECALQ | XXX | E | LR | I | E.LR.I.XXX | E.LR.I.XXX | Verificar o escopo da TR ou do aditivo para o PEP mais apropriado
6602237 | SV TREINAMENTO CLORO CL 17 EXTERNO | XXX | X | XX | X | X.XX.X.XXX | X.XX.X.XXX | Verificar o escopo da TR ou do aditivo para o PEP mais apropriado
6602238 | SV TREINAMENTO TURBIDEZ TU5300\5400 | XXX | X | XX | X | X.XX.X.XXX | X.XX.X.XXX | Verificar o escopo da TR ou do aditivo para o PEP mais apropriado
6602239 | SV IMPL RD COL DN250 ASF PRF 5,00M | 250 | E | RC | I | E.RC.I.250 | E.RC.I.004 | REDE COLETORA DN 250
6602240 | SV IMPL COLETOR TRONCO MND CA DN400 | 400 | E | CT | I | E.CT.I.400 | E.CT.I.105 | COLETOR TRONCO DN 400
6602241 | SV START UP FLUOR | XXX | X | XX | X | X.XX.X.XXX | X.XX.X.XXX | Verificar o escopo da TR ou do aditivo para o PEP mais apropriado
6602242 | SV START UP TURBIDEZ | XXX | X | XX | X | X.XX.X.XXX | X.XX.X.XXX | Verificar o escopo da TR ou do aditivo para o PEP mais apropriado
6602243 | SV START UP PH | XXX | X | XX | X | X.XX.X.XXX | X.XX.X.XXX | Verificar o escopo da TR ou do aditivo para o PEP mais apropriado
6602244 | SV TREINAMENTO PH COMBINADO EXTERNO | XXX | X | XX | X | X.XX.X.XXX | X.XX.X.XXX | Verificar o escopo da TR ou do aditivo para o PEP mais apropriado
6602245 | SV TREINAMENTO FLUOR CA610 | XXX | X | XX | X | X.XX.X.XXX | X.XX.X.XXX | Verificar o escopo da TR ou do aditivo para o PEP mais apropriado
6602246 | SV IMPL RD COL DN 300 ASF PRF 5,00M | 300 | E | RC | I | E.RC.I.300 | E.RC.I.005 | REDE COLETORA DN 300
6602247 | SV IMPL INTERCEPTOR DN800 ASF PROF 5,00M | 800 | E | IN | I | E.IN.I.800 | E.IN.I.014 | INTERCEPTOR DN 800
6602248 | SV TRAVESSIA SOBRE RIO FD DN150MM | 150 | X | XX | X | X.XX.X.150 | X.XX.X.150 | Verificar o escopo da TR ou do aditivo para o PEP mais apropriado
6602249 | SERV IMPL LIN RECALQUE MND PEAD DN63 | 100 | E | LR | I | E.LR.I.100 | E.LR.I.001 | LINHA DE RECALQUE DN 100
6602250 | SV IMPL RD COL DN200 ASF PRF 5,00M | 200 | E | RC | I | E.RC.I.200 | E.RC.I.003 | REDE COLETORA DN 200
6602251 | SV IMPL RD COL DN 350 ASF PRF 5,00M | 400 | E | RC | I | E.RC.I.400 | E.RC.I.006 | REDE COLETORA DN 400
6602252 | SV IMPL INTERCEPTOR DN600 ASF PROF 5,00M | 600 | E | IN | I | E.IN.I.600 | E.IN.I.010 | INTERCEPTOR DN 600
6602253 | FORNECIMENTO AGUA M3 FURO DIRECIONAL MND | XXX | X | XX | X | X.XX.X.XXX | X.XX.X.XXX | Verificar o escopo da TR ou do aditivo para o PEP mais apropriado
6602254 | SV IMPL LIN RECALQUE MND 160MM | 150 | E | LR | I | E.LR.I.150 | E.LR.I.002 | LINHA DE RECALQUE DN 150
6602255 | SV IMPL LIN RECALQUE SUSP 160MM | 150 | E | LR | I | E.LR.I.150 | E.LR.I.002 | LINHA DE RECALQUE DN 150
6602256 | SV IMPL LIN RECALQUE 160MM 0-1,25M PAV | 150 | E | LR | I | E.LR.I.150 | E.LR.I.002 | LINHA DE RECALQUE DN 150
6602257 | SV IMPL LIN RECALQUE 160MM 2,01-3M PAV | 150 | E | LR | I | E.LR.I.150 | E.LR.I.002 | LINHA DE RECALQUE DN 150
6602258 | SV IMPL LIN RECALQUE 160MM 0-1,25M | 150 | E | LR | I | E.LR.I.150 | E.LR.I.002 | LINHA DE RECALQUE DN 150
6602259 | SV IMPL LIN RECALQUE 160MM 2,01-3M | 150 | E | LR | I | E.LR.I.150 | E.LR.I.002 | LINHA DE RECALQUE DN 150
6602260 | SV IMPL LIN RECALQUE MND 200MM | 200 | E | LR | I | E.LR.I.200 | E.LR.I.003 | LINHA DE RECALQUE DN 200
6602261 | SV IMPL LIN RECALQUE 200MM 0-1,25M PAV | 200 | E | LR | I | E.LR.I.200 | E.LR.I.003 | LINHA DE RECALQUE DN 200
6602262 | SV IMPL LIN RECALQUE 200MM 2,01-3M PAV | 200 | E | LR | I | E.LR.I.200 | E.LR.I.003 | LINHA DE RECALQUE DN 200
6602263 | SV IMPL LIN RECALQUE 200MM 0-1,25M | 200 | E | LR | I | E.LR.I.200 | E.LR.I.003 | LINHA DE RECALQUE DN 200
6602264 | SV DE LOCACAO DE CIMBRAMENTO | XXX | X | XX | X | X.XX.X.XXX | X.XX.X.XXX | Verificar o escopo da TR ou do aditivo para o PEP mais apropriado
6602265 | SV MANUTENCAO PREVENTIVA MOTO REDUTOR | XXX | X | XX | X | X.XX.X.XXX | X.XX.X.XXX | Verificar o escopo da TR ou do aditivo para o PEP mais apropriado
6602266 | SV MANUTENCAO CORRETIVA MOTO REDUTOR | XXX | X | XX | X | X.XX.X.XXX | X.XX.X.XXX | Verificar o escopo da TR ou do aditivo para o PEP mais apropriado
6602267 | SV MANUTENCAO PREVENTIVA MOTOBOMBA | XXX | X | XX | X | X.XX.X.XXX | X.XX.X.XXX | Verificar o escopo da TR ou do aditivo para o PEP mais apropriado
6602268 | SV MANUTENCAO CORRETIVA MOTOBOMBA | XXX | X | XX | X | X.XX.X.XXX | X.XX.X.XXX | Verificar o escopo da TR ou do aditivo para o PEP mais apropriado
6602269 | SV MANUTENCAO CORRETIVA VENTILADOR | XXX | X | XX | X | X.XX.X.XXX | X.XX.X.XXX | Verificar o escopo da TR ou do aditivo para o PEP mais apropriado
6602270 | SV IMPL LIN RECALQUE SUSP 200MM | 200 | E | LR | I | E.LR.I.200 | E.LR.I.003 | LINHA DE RECALQUE DN 200
6602271 | SV IMPL LIN RECALQUE 200MM 2,01-3M | 200 | E | LR | I | E.LR.I.200 | E.LR.I.003 | LINHA DE RECALQUE DN 200
6602272 | SERV IMPL LIN RECALQUE MND PEAD DN110 | 100 | E | LR | I | E.LR.I.100 | E.LR.I.001 | LINHA DE RECALQUE DN 100
6602273 | SERVICO DE BOMBEAMENTO DE CONCRETO M3 | XXX | X | XX | X | X.XX.X.XXX | X.XX.X.XXX | Verificar o escopo da TR ou do aditivo para o PEP mais apropriado
6602274 | SERVICO DE BOMBEAMENTO DE CONCRETO DIARI | XXX | X | XX | X | X.XX.X.XXX | X.XX.X.XXX | Verificar o escopo da TR ou do aditivo para o PEP mais apropriado
6602275 | SV MANUTENCAO PREVENTIVA MOTO REDUTOR | XXX | X | XX | X | X.XX.X.XXX | X.XX.X.XXX | Verificar o escopo da TR ou do aditivo para o PEP mais apropriado
6602276 | SV MANUTENCAO PREVENTIVA BOMBA HELICOIDA | XXX | X | XX | X | X.XX.X.XXX | X.XX.X.XXX | Verificar o escopo da TR ou do aditivo para o PEP mais apropriado
6602277 | SV MANUTENCAO PREVENTIVA BOMBA | XXX | X | XX | X | X.XX.X.XXX | X.XX.X.XXX | Verificar o escopo da TR ou do aditivo para o PEP mais apropriado
6602280 | SV DE LIMPEZA DE DECANTADOR | XXX | X | XX | X | X.XX.X.XXX | X.XX.X.XXX | Verificar o escopo da TR ou do aditivo para o PEP mais apropriado
6602281 | SERVICO EXECUCAO MEIO FIO SARJETA MT LIN | XXX | X | XX | X | X.XX.X.XXX | X.XX.X.XXX | Verificar o escopo da TR ou do aditivo para o PEP mais apropriado
6602282 | SV IMPL LIN RECALQUE 160MM 1,26-2M PAV | 150 | E | LR | I | E.LR.I.150 | E.LR.I.002 | LINHA DE RECALQUE DN 150
6602283 | SV DE LOCACAO DE FORMA MODULAR | XXX | X | XX | X | X.XX.X.XXX | X.XX.X.XXX | Verificar o escopo da TR ou do aditivo para o PEP mais apropriado
6602284 | SV DE LOCACAO DE ANDAIMES | XXX | X | XX | X | X.XX.X.XXX | X.XX.X.XXX | Verificar o escopo da TR ou do aditivo para o PEP mais apropriado
6602285 | SV DE REBAIXAMENTO DE LENCOL FREATICO | XXX | X | XX | X | X.XX.X.XXX | X.XX.X.XXX | Verificar o escopo da TR ou do aditivo para o PEP mais apropriado
6602286 | SV MANUTENCAO CORRETIVA MICROBOLHA | XXX | X | XX | X | X.XX.X.XXX | X.XX.X.XXX | Verificar o escopo da TR ou do aditivo para o PEP mais apropriado
6602287 | SV MANUTENCAO PREVENTIVA MICROBOLHA | XXX | X | XX | X | X.XX.X.XXX | X.XX.X.XXX | Verificar o escopo da TR ou do aditivo para o PEP mais apropriado
6602288 | SV MANUTENCAO PREVENTIVA BOMBA HELICOIDA | XXX | X | XX | X | X.XX.X.XXX | X.XX.X.XXX | Verificar o escopo da TR ou do aditivo para o PEP mais apropriado
6602289 | SV MANUTENCAO PREVENTIVA PREPARADOR | XXX | X | XX | X | X.XX.X.XXX | X.XX.X.XXX | Verificar o escopo da TR ou do aditivo para o PEP mais apropriado
6602290 | MAO OBRA MANUTENCAO ELETROMECANICA | XXX | X | XX | X | X.XX.X.XXX | X.XX.X.XXX | Verificar o escopo da TR ou do aditivo para o PEP mais apropriado
6602291 | SV MONTAGEM ROLETE TRANSPORTE INDUSTRIAL | XXX | X | XX | X | X.XX.X.XXX | X.XX.X.XXX | Verificar o escopo da TR ou do aditivo para o PEP mais apropriado
6602292 | SERV CONSTR ESTRUT EDIF | XXX | X | XX | X | X.XX.X.XXX | X.XX.X.XXX | Verificar o escopo da TR ou do aditivo para o PEP mais apropriado
6602300 | SERVICO DE REGRAVACAO DE LOGOTIPO EM MAT | XXX | X | XX | X | X.XX.X.XXX | X.XX.X.XXX | Verificar o escopo da TR ou do aditivo para o PEP mais apropriado
6602301 | SV CERT CALI RASTR DE FLUOR 2 CA610 HACH | XXX | X | XX | X | X.XX.X.XXX | X.XX.X.XXX | Verificar o escopo da TR ou do aditivo para o PEP mais apropriado
6602302 | SV INSTALACAO GUARDA CORPO PRFV | XXX | X | XX | X | X.XX.X.XXX | X.XX.X.XXX | Verificar o escopo da TR ou do aditivo para o PEP mais apropriado
6602303 | SV INSTALACAO ESCADA PRFV | XXX | X | XX | X | X.XX.X.XXX | X.XX.X.XXX | Verificar o escopo da TR ou do aditivo para o PEP mais apropriado
6602304 | LOCACAO UNIFORME TRATAM EFLUENTE INDUSTR | XXX | X | XX | X | X.XX.X.XXX | X.XX.X.XXX | Verificar o escopo da TR ou do aditivo para o PEP mais apropriado
6602305 | FORNECIMENTO EQUIPE RESGATE NR10 | XXX | X | XX | X | X.XX.X.XXX | X.XX.X.XXX | Verificar o escopo da TR ou do aditivo para o PEP mais apropriado
6602306 | CIVIL ETE M5 | XXX | X | XX | X | X.XX.X.XXX | X.XX.X.XXX | Verificar o escopo da TR ou do aditivo para o PEP mais apropriado
6602307 | SV INSTALACAO INTERNET FIBRA OPTICA | XXX | X | XX | X | X.XX.X.XXX | X.XX.X.XXX | Verificar o escopo da TR ou do aditivo para o PEP mais apropriado
6602308 | SV EXECUCAO ALVENARIA BLOCO ESTRUTURAL | XXX | X | XX | X | X.XX.X.XXX | X.XX.X.XXX | Verificar o escopo da TR ou do aditivo para o PEP mais apropriado
6602309 | SV ATENDIMENTO VIDEO CHAMADA | XXX | X | XX | X | X.XX.X.XXX | X.XX.X.XXX | Verificar o escopo da TR ou do aditivo para o PEP mais apropriado
6602310 | SV ADEQUACO SEGURANCA INSTALACOES OPERAC | XXX | X | XX | X | X.XX.X.XXX | X.XX.X.XXX | Verificar o escopo da TR ou do aditivo para o PEP mais apropriado
6602311 | SV MANUTENCAO CANTEIRO OBRAS | XXX | X | XX | X | X.XX.X.XXX | X.XX.X.XXX | Verificar o escopo da TR ou do aditivo para o PEP mais apropriado
6602312 | SV REFORCO SOLO PEDRA MAO/RACHAO | XXX | X | XX | X | X.XX.X.XXX | X.XX.X.XXX | Verificar o escopo da TR ou do aditivo para o PEP mais apropriado
6602313 | SV ELABORACAO ESTUDOS PROJETOS AMBIENTAI | XXX | X | XX | X | X.XX.X.XXX | X.XX.X.XXX | Verificar o escopo da TR ou do aditivo para o PEP mais apropriado
6602314 | SV EXECUCAO OBRAS CONSTRUCAO CIVIL M2 | XXX | X | XX | X | X.XX.X.XXX | X.XX.X.XXX | Verificar o escopo da TR ou do aditivo para o PEP mais apropriado
6602315 | SV START UP AMONIA | XXX | X | XX | X | X.XX.X.XXX | X.XX.X.XXX | Verificar o escopo da TR ou do aditivo para o PEP mais apropriado
6602316 | SV START UP CONDUTIVIDADE | XXX | X | XX | X | X.XX.X.XXX | X.XX.X.XXX | Verificar o escopo da TR ou do aditivo para o PEP mais apropriado
6602317 | SV START UP OXIGENIO DISSOLVIDO | XXX | X | XX | X | X.XX.X.XXX | X.XX.X.XXX | Verificar o escopo da TR ou do aditivo para o PEP mais apropriado
6602318 | SV START UP POTENCIAL OXIREDUCAO | XXX | X | XX | X | X.XX.X.XXX | X.XX.X.XXX | Verificar o escopo da TR ou do aditivo para o PEP mais apropriado
6602319 | SV START UP DEMANDA QUIMICA OXIGENIO | XXX | X | XX | X | X.XX.X.XXX | X.XX.X.XXX | Verificar o escopo da TR ou do aditivo para o PEP mais apropriado
6602320 | SV TREINAMENTO INSTRUMENTACAO ANALITICA | XXX | X | XX | X | X.XX.X.XXX | X.XX.X.XXX | Verificar o escopo da TR ou do aditivo para o PEP mais apropriado
6602321 | SV HIGIENIZACAO UNIFORME | XXX | X | XX | X | X.XX.X.XXX | X.XX.X.XXX | Verificar o escopo da TR ou do aditivo para o PEP mais apropriado
6602322 | INTEGRADOR M2.5 | XXX | X | XX | X | X.XX.X.XXX | X.XX.X.XXX | Verificar o escopo da TR ou do aditivo para o PEP mais apropriado
6602323 | INTEGRADOR M10 | XXX | X | XX | X | X.XX.X.XXX | X.XX.X.XXX | Verificar o escopo da TR ou do aditivo para o PEP mais apropriado
6602324 | INTEGRADOR M5 | XXX | X | XX | X | X.XX.X.XXX | X.XX.X.XXX | Verificar o escopo da TR ou do aditivo para o PEP mais apropriado
6602325 | INTEGRADOR M20 | XXX | X | XX | X | X.XX.X.XXX | X.XX.X.XXX | Verificar o escopo da TR ou do aditivo para o PEP mais apropriado
6602326 | CIVIL ETE M10 | XXX | E | TE | X | E.TE.X.XXX | E.TE.X.XXX | Verificar o escopo da TR ou do aditivo para o PEP mais apropriado
6602327 | CIVIL ETE M2,5 | XXX | E | TE | X | E.TE.X.XXX | E.TE.X.XXX | Verificar o escopo da TR ou do aditivo para o PEP mais apropriado
6602328 | CIVIL ETE M20 | XXX | E | TE | X | E.TE.X.XXX | E.TE.X.XXX | Verificar o escopo da TR ou do aditivo para o PEP mais apropriado
6602329 | ENSAIO VARA MANOBRA NR10 | XXX | X | XX | X | X.XX.X.XXX | X.XX.X.XXX | Verificar o escopo da TR ou do aditivo para o PEP mais apropriado
6602330 | LOCACAO ESCORA METALICA DIA | XXX | X | XX | X | X.XX.X.XXX | X.XX.X.XXX | Verificar o escopo da TR ou do aditivo para o PEP mais apropriado
6602331 | SV TREINAMENTO INSTALACAO HIDRAUL SANIT | XXX | X | XX | X | X.XX.X.XXX | X.XX.X.XXX | Verificar o escopo da TR ou do aditivo para o PEP mais apropriado
6602332 | SV MANUTENCAO SMARTPHONE | XXX | X | XX | X | X.XX.X.XXX | X.XX.X.XXX | Verificar o escopo da TR ou do aditivo para o PEP mais apropriado
6602333 | SV SUPORTE SISTEMA ATENDIMENTO VIDEOCHAM | XXX | X | XX | X | X.XX.X.XXX | X.XX.X.XXX | Verificar o escopo da TR ou do aditivo para o PEP mais apropriado
6602334 | LOCACAO DE EQUIP DE VIDEOMONITORAMENTO | XXX | X | XX | X | X.XX.X.XXX | X.XX.X.XXX | Verificar o escopo da TR ou do aditivo para o PEP mais apropriado
6602335 | SV MANUTENCAO CORRETIVA POCO TUBULAR PRO | XXX | X | XX | X | X.XX.X.XXX | X.XX.X.XXX | Verificar o escopo da TR ou do aditivo para o PEP mais apropriado
6602336 | SV LIMPEZA QUIMICA POCO TUBULAR PROFUNDO | XXX | X | XX | X | X.XX.X.XXX | X.XX.X.XXX | Verificar o escopo da TR ou do aditivo para o PEP mais apropriado
6602337 | SV EXECUCAO ENCAMISAMENTO POCO TUBULAR P | XXX | X | XX | X | X.XX.X.XXX | X.XX.X.XXX | Verificar o escopo da TR ou do aditivo para o PEP mais apropriado
6602338 | SV ALARGAMENTO POCO TUBULAR PROFUNDO | XXX | X | XX | X | X.XX.X.XXX | X.XX.X.XXX | Verificar o escopo da TR ou do aditivo para o PEP mais apropriado
6602339 | SV EXECUCAO CIMENTACAO ANELAR | XXX | X | XX | X | X.XX.X.XXX | X.XX.X.XXX | Verificar o escopo da TR ou do aditivo para o PEP mais apropriado
6602340 | SV ASSESSORIA AMBIENTAL | XXX | X | XX | X | X.XX.X.XXX | X.XX.X.XXX | Verificar o escopo da TR ou do aditivo para o PEP mais apropriado
6602341 | SV ELABORACAO DE DATABOOK | XXX | X | XX | X | X.XX.X.XXX | X.XX.X.XXX | Verificar o escopo da TR ou do aditivo para o PEP mais apropriado
6602350 | LOCACAO LANCHA | XXX | X | XX | X | X.XX.X.XXX | X.XX.X.XXX | Verificar o escopo da TR ou do aditivo para o PEP mais apropriado
6602351 | SV DE IMPL RD COL DN 250 TERRA PRF 8,00M | 250 | E | RC | I | E.RC.I.250 | E.RC.I.004 | REDE COLETORA DN 250
6602352 | SV SINALIZACAO TRANSITO | XXX | X | XX | X | X.XX.X.XXX | X.XX.X.XXX | Verificar o escopo da TR ou do aditivo para o PEP mais apropriado
6602353 | SV DE JATEAMENTO E APLICACAO DE PINTURA | XXX | X | XX | X | X.XX.X.XXX | X.XX.X.XXX | Verificar o escopo da TR ou do aditivo para o PEP mais apropriado
6602354 | SV DE EXEC DE LAJE EM CONCRETO ARMADO | XXX | X | XX | X | X.XX.X.XXX | X.XX.X.XXX | Verificar o escopo da TR ou do aditivo para o PEP mais apropriado
6602355 | SV SINALIZACAO HORIZONTAL EXTRUDADO | XXX | X | XX | X | X.XX.X.XXX | X.XX.X.XXX | Verificar o escopo da TR ou do aditivo para o PEP mais apropriado
6602356 | SV DE MICROFRESAGEM ASF | XXX | X | XX | X | X.XX.X.XXX | X.XX.X.XXX | Verificar o escopo da TR ou do aditivo para o PEP mais apropriado
6602357 | SV SELA TRINCA ASF | XXX | X | XX | X | X.XX.X.XXX | X.XX.X.XXX | Verificar o escopo da TR ou do aditivo para o PEP mais apropriado
6602358 | SV REPARO PROFUNDO ASF | XXX | X | XX | X | X.XX.X.XXX | X.XX.X.XXX | Verificar o escopo da TR ou do aditivo para o PEP mais apropriado
6602359 | SV RECAPEAMENTO DE VIA | XXX | X | XX | X | X.XX.X.XXX | X.XX.X.XXX | Verificar o escopo da TR ou do aditivo para o PEP mais apropriado
6602360 | SV REPERFILAMENTO ASF | XXX | X | XX | X | X.XX.X.XXX | X.XX.X.XXX | Verificar o escopo da TR ou do aditivo para o PEP mais apropriado
6602361 | SV SINALIZACAO HORIZONTAL HOTSPRAY | XXX | X | XX | X | X.XX.X.XXX | X.XX.X.XXX | Verificar o escopo da TR ou do aditivo para o PEP mais apropriado
6602362 | SV NIVELAMENTO POCO VISITA | XXX | X | XX | X | X.XX.X.XXX | X.XX.X.XXX | Verificar o escopo da TR ou do aditivo para o PEP mais apropriado
6602363 | SV DE REPARO SUPERFICIAL ASF | XXX | X | XX | X | X.XX.X.XXX | X.XX.X.XXX | Verificar o escopo da TR ou do aditivo para o PEP mais apropriado
6602364 | SV EXECUCAO TESTE VAZAO | XXX | X | XX | X | X.XX.X.XXX | X.XX.X.XXX | Verificar o escopo da TR ou do aditivo para o PEP mais apropriado
6602365 | SV LIMPEZA MECANICA POCO TUBULAR PROFUND | XXX | X | XX | X | X.XX.X.XXX | X.XX.X.XXX | Verificar o escopo da TR ou do aditivo para o PEP mais apropriado
6602370 | SV REPAVIMENTACAO | XXX | X | XX | X | X.XX.X.XXX | X.XX.X.XXX | Verificar o escopo da TR ou do aditivo para o PEP mais apropriado
6602380 | SV IMPL TUBO EDUTORA POCO TUBULAR PROF | XXX | X | XX | X | X.XX.X.XXX | X.XX.X.XXX | Verificar o escopo da TR ou do aditivo para o PEP mais apropriado
6602390 | SV INSTALACAO COLUNA PIEZOMETRICA | XXX | X | XX | X | X.XX.X.XXX | X.XX.X.XXX | Verificar o escopo da TR ou do aditivo para o PEP mais apropriado
6602391 | SV EXECUCAO PRE FILTRO POCO TUBULAR PROF | XXX | X | XX | X | X.XX.X.XXX | X.XX.X.XXX | Verificar o escopo da TR ou do aditivo para o PEP mais apropriado
6602392 | SV IMPLANTACAO FILTRO POCO TUBULAR PROFU | XXX | X | XX | X | X.XX.X.XXX | X.XX.X.XXX | Verificar o escopo da TR ou do aditivo para o PEP mais apropriado
6602393 | SV MANUTENCAO PREVENT MOTOR COMBUSTAO | XXX | X | XX | X | X.XX.X.XXX | X.XX.X.XXX | Verificar o escopo da TR ou do aditivo para o PEP mais apropriado
6602394 | SV MANUTENCAO PREVENT BOMBA DOSADORA | XXX | X | XX | X | X.XX.X.XXX | X.XX.X.XXX | Verificar o escopo da TR ou do aditivo para o PEP mais apropriado
6602395 | SV MANUTENCAO PREVENT MOTOR ELETRICO | XXX | X | XX | X | X.XX.X.XXX | X.XX.X.XXX | Verificar o escopo da TR ou do aditivo para o PEP mais apropriado
6602396 | SV MANUTENCAO PREVENT GERADOR | XXX | X | XX | X | X.XX.X.XXX | X.XX.X.XXX | Verificar o escopo da TR ou do aditivo para o PEP mais apropriado
6602400 | SERVICO DE OPERACAO SES | XXX | X | XX | X | X.XX.X.XXX | X.XX.X.XXX | Verificar o escopo da TR ou do aditivo para o PEP mais apropriado
6602401 | SV MANUTENCAO PREV BOMBA PERISTALTICA | XXX | X | XX | X | X.XX.X.XXX | X.XX.X.XXX | Verificar o escopo da TR ou do aditivo para o PEP mais apropriado
6602410 | SV DESLOCAMENTO CAVALETE ACIMA 1M | XXX | X | XX | X | X.XX.X.XXX | X.XX.X.XXX | Verificar o escopo da TR ou do aditivo para o PEP mais apropriado
6602411 | SV MANUTENCAO PREVENTIVA CHAVE MANOBRA | XXX | X | XX | X | X.XX.X.XXX | X.XX.X.XXX | Verificar o escopo da TR ou do aditivo para o PEP mais apropriado
6602412 | SV USINAGEM GERADOR ENERGIA | XXX | X | XX | X | X.XX.X.XXX | X.XX.X.XXX | Verificar o escopo da TR ou do aditivo para o PEP mais apropriado
6602413 | SV REVITALIZACAO GERADOR ENERGIA | XXX | X | XX | X | X.XX.X.XXX | X.XX.X.XXX | Verificar o escopo da TR ou do aditivo para o PEP mais apropriado
6602414 | SV NOTIFICACAO VISTORIA IRREGULARIDADE | XXX | X | XX | X | X.XX.X.XXX | X.XX.X.XXX | Verificar o escopo da TR ou do aditivo para o PEP mais apropriado
6602415 | SV INSTALACAO ESTRUTURA ACO VERTICAL | XXX | X | XX | X | X.XX.X.XXX | X.XX.X.XXX | Verificar o escopo da TR ou do aditivo para o PEP mais apropriado
6602416 | SV TRAVESSIA AEREA AG FOFO DN350MM | XXX | X | XX | X | X.XX.X.XXX | X.XX.X.XXX | Verificar o escopo da TR ou do aditivo para o PEP mais apropriado
6602417 | SV TRAVESSIA AEREA AG FOFO DN250MM | XXX | X | XX | X | X.XX.X.XXX | X.XX.X.XXX | Verificar o escopo da TR ou do aditivo para o PEP mais apropriado
6602418 | SV SUBSTITUICAO RAMAL AGUA (CAPEX) | XXX | A | XX | X | A.XX.X.XXX | A.XX.X.XXX | Verificar o escopo da TR ou do aditivo para o PEP mais apropriado
6602419 | SV DE FABRICACAO CONTAINER | XXX | X | XX | X | X.XX.X.XXX | X.XX.X.XXX | Verificar o escopo da TR ou do aditivo para o PEP mais apropriado
6602420 | SV REVITALIZACAO MOTOR COMBUSTAO | XXX | X | XX | X | X.XX.X.XXX | X.XX.X.XXX | Verificar o escopo da TR ou do aditivo para o PEP mais apropriado
6602421 | SV REVITALIZACAO MOTOR ELETRICO | XXX | X | XX | X | X.XX.X.XXX | X.XX.X.XXX | Verificar o escopo da TR ou do aditivo para o PEP mais apropriado
6602422 | SV MANUTENCAO CORRETIVA BOMBA CENTRIFUGA | XXX | X | XX | X | X.XX.X.XXX | X.XX.X.XXX | Verificar o escopo da TR ou do aditivo para o PEP mais apropriado
6602423 | SV MANUTENCAO PREVENTIVA BOMBA SUBMERSA | XXX | X | XX | X | X.XX.X.XXX | X.XX.X.XXX | Verificar o escopo da TR ou do aditivo para o PEP mais apropriado
6602424 | SV MANUTENCAO CORRETIVA BOMBA PERISTALTI | XXX | X | XX | X | X.XX.X.XXX | X.XX.X.XXX | Verificar o escopo da TR ou do aditivo para o PEP mais apropriado
6602425 | SV MANUTENCAO PREVENTIVA BOMBA CENTRIUGA | XXX | X | XX | X | X.XX.X.XXX | X.XX.X.XXX | Verificar o escopo da TR ou do aditivo para o PEP mais apropriado
6602426 | SV MANUTENCAO PREVENTIVA BOMBA SUBMERSIV | XXX | X | XX | X | X.XX.X.XXX | X.XX.X.XXX | Verificar o escopo da TR ou do aditivo para o PEP mais apropriado
6602427 | SV MANUTENCAO CORRETIVA BOMBA SUBMERSA | XXX | X | XX | X | X.XX.X.XXX | X.XX.X.XXX | Verificar o escopo da TR ou do aditivo para o PEP mais apropriado
6602428 | SV MANUTENCAO CORRETIVA BOMBA SUBMERSIVE | XXX | X | XX | X | X.XX.X.XXX | X.XX.X.XXX | Verificar o escopo da TR ou do aditivo para o PEP mais apropriado
6602429 | SV MANUTENCAO CORRETIVA BOMBA DOSADORA | XXX | X | XX | X | X.XX.X.XXX | X.XX.X.XXX | Verificar o escopo da TR ou do aditivo para o PEP mais apropriado
6602430 | SV MANUTENCAO PREVENTIVA GERADOR | XXX | X | XX | X | X.XX.X.XXX | X.XX.X.XXX | Verificar o escopo da TR ou do aditivo para o PEP mais apropriado
6602431 | SV MANUTENCAO CORRETIVA GERADOR | XXX | X | XX | X | X.XX.X.XXX | X.XX.X.XXX | Verificar o escopo da TR ou do aditivo para o PEP mais apropriado
6602432 | SV MANUTENCAO PREVENTIVA MANOMETRO | XXX | X | XX | X | X.XX.X.XXX | X.XX.X.XXX | Verificar o escopo da TR ou do aditivo para o PEP mais apropriado
6602433 | SV MANUTENCAO CORRETIVA MANOMETRO | XXX | X | XX | X | X.XX.X.XXX | X.XX.X.XXX | Verificar o escopo da TR ou do aditivo para o PEP mais apropriado
6602434 | SERVICO LIMPEZA FOSSA SEPTICA | XXX | X | XX | X | X.XX.X.XXX | X.XX.X.XXX | Verificar o escopo da TR ou do aditivo para o PEP mais apropriado
6602435 | SV DE MANUTECAO DE HIDROMETRO | XXX | X | XX | X | X.XX.X.XXX | X.XX.X.XXX | Verificar o escopo da TR ou do aditivo para o PEP mais apropriado
6602436 | SV DE CADASTRO E IDENTIFICACAO DE ECONOM | XXX | X | XX | X | X.XX.X.XXX | X.XX.X.XXX | Verificar o escopo da TR ou do aditivo para o PEP mais apropriado
6602437 | SV DE IMPL DE COLET TRONCO DN 350 CALC | 350 | E | CT | I | E.CT.I.350 | E.CT.I.104 | COLETOR TRONCO DN 350
6602438 | SV RECADASTRAMENTO TEC/COM UNID CONSUMID | XXX | X | XX | X | X.XX.X.XXX | X.XX.X.XXX | Verificar o escopo da TR ou do aditivo para o PEP mais apropriado
6602439 | SV NEGOCIACAO COMERCIAL E COBRANCA | XXX | X | XX | X | X.XX.X.XXX | X.XX.X.XXX | Verificar o escopo da TR ou do aditivo para o PEP mais apropriado
6602440 | SV SUPRESSAO DEFINITIVA RAMAL EM REDE | XXX | X | XX | X | X.XX.X.XXX | X.XX.X.XXX | Verificar o escopo da TR ou do aditivo para o PEP mais apropriado
6602441 | SV REQUADRO DE CALCADA 25X25CM | XXX | X | XX | X | X.XX.X.XXX | X.XX.X.XXX | Verificar o escopo da TR ou do aditivo para o PEP mais apropriado
6602442 | SV DE CALIBRACAO DE MAMOMETRO | XXX | X | XX | X | X.XX.X.XXX | X.XX.X.XXX | Verificar o escopo da TR ou do aditivo para o PEP mais apropriado
6602443 | SV TRANSPORTE DE COLABORADORES | XXX | X | XX | X | X.XX.X.XXX | X.XX.X.XXX | Verificar o escopo da TR ou do aditivo para o PEP mais apropriado
6602444 | SV PRE MOLDADO CONCRETO ARMADO | XXX | X | XX | X | X.XX.X.XXX | X.XX.X.XXX | Verificar o escopo da TR ou do aditivo para o PEP mais apropriado
6602445 | SV TREINA BRIGADA INCENDIO VOL | XXX | X | XX | X | X.XX.X.XXX | X.XX.X.XXX | Verificar o escopo da TR ou do aditivo para o PEP mais apropriado
6602446 | SV DE IMPL RD COL DN 150 ASF PRF AC 4,00 | XXX | X | XX | X | X.XX.X.XXX | X.XX.X.XXX | Verificar o escopo da TR ou do aditivo para o PEP mais apropriado
6602447 | SV IMPL INTERCEPTOR DN250 PAV PROF 2M | 250 | E | IN | I | E.IN.I.250 | E.IN.I.003 | INTERCEPTOR DN 250
6602448 | SV IMPL INTERCEPTOR DN250 PAV PROF 3M | 250 | E | IN | I | E.IN.I.250 | E.IN.I.003 | INTERCEPTOR DN 250
6602449 | SV PAVIM LIG DOMIC ESG PAV LARG 0,30M | XXX | X | XX | X | X.XX.X.XXX | X.XX.X.XXX | Verificar o escopo da TR ou do aditivo para o PEP mais apropriado
6602450 | SV DE URBANIZACAO | XXX | D | ED | X | D.ED.X.XXX | D.ED.X.XXX | Verificar o escopo da TR ou do aditivo para o PEP mais apropriado
6602451 | SV IMPL INTERCEPTOR DN250 PAV PROF 4M | 250 | E | IN | I | E.IN.I.250 | E.IN.I.003 | INTERCEPTOR DN 250
6602452 | SV IMPL INTERCEPTOR DN250 PAV PROF SUP4M | 250 | E | IN | I | E.IN.I.250 | E.IN.I.003 | INTERCEPTOR DN 250
6602454 | SV IMPL MACROMED VAZAO DN 600 MM | 003 | D | RP | I | D.RP.I.003 | D.RP.I.003 | TECNOL. E INFRA P/ MACROMEDIÇÃO DE VAZÃO
6602455 | SV IMPL MACROMED VAZAO DN 400 MM | 003 | D | RP | I | D.RP.I.003 | D.RP.I.003 | TECNOL. E INFRA P/ MACROMEDIÇÃO DE VAZÃO
6602456 | SV IMPL MACROMED VAZAO DN 1600 MM | 003 | D | RP | I | D.RP.I.003 | D.RP.I.003 | TECNOL. E INFRA P/ MACROMEDIÇÃO DE VAZÃO
6602457 | SV IMPL MACROMED VAZAO DN 1500 MM | 003 | D | RP | I | D.RP.I.003 | D.RP.I.003 | TECNOL. E INFRA P/ MACROMEDIÇÃO DE VAZÃO
6602458 | SV IMPL MACROMED VAZAO DN 1000 MM | 003 | D | RP | I | D.RP.I.003 | D.RP.I.003 | TECNOL. E INFRA P/ MACROMEDIÇÃO DE VAZÃO
6602460 | SV IMPL MACROMED VAZAO DN 800 MM | 003 | D | RP | I | D.RP.I.003 | D.RP.I.003 | TECNOL. E INFRA P/ MACROMEDIÇÃO DE VAZÃO
6602459 | SV ADEQ MACROMED VAZAO DN 900 MM | 003 | D | RP | I | D.RP.I.003 | D.RP.I.003 | TECNOL. E INFRA P/ MACROMEDIÇÃO DE VAZÃO
6602461 | SV IMPL MACROMED VAZAO DN 700 MM | 003 | D | RP | I | D.RP.I.003 | D.RP.I.003 | TECNOL. E INFRA P/ MACROMEDIÇÃO DE VAZÃO
6602462 | SV IMPL MACROMED VAZAO DN 500 MM | 003 | D | RP | I | D.RP.I.003 | D.RP.I.003 | TECNOL. E INFRA P/ MACROMEDIÇÃO DE VAZÃO
6602463 | SV IMPL MACROMED VAZAO DN 450 MM | 003 | D | RP | I | D.RP.I.003 | D.RP.I.003 | TECNOL. E INFRA P/ MACROMEDIÇÃO DE VAZÃO
6602464 | SV IMPL MACROMED VAZAO DN 300 MM | 003 | D | RP | I | D.RP.I.003 | D.RP.I.003 | TECNOL. E INFRA P/ MACROMEDIÇÃO DE VAZÃO
6602465 | SV IMPL MACROMED VAZAO DN 250 MM | 003 | D | RP | I | D.RP.I.003 | D.RP.I.003 | TECNOL. E INFRA P/ MACROMEDIÇÃO DE VAZÃO
6602466 | SV IMPL MACROMED VAZAO DN 200 MM | 003 | D | RP | I | D.RP.I.003 | D.RP.I.003 | TECNOL. E INFRA P/ MACROMEDIÇÃO DE VAZÃO
6602467 | SV IMPL MACROMED VAZAO DN 1200 MM | 003 | D | RP | I | D.RP.I.003 | D.RP.I.003 | TECNOL. E INFRA P/ MACROMEDIÇÃO DE VAZÃO
6602608 | SV DE SUBSTITUICAO DE VALVULAS DN 300MM | 001 | D | RP | I | D.RP.I.001 | D.RP.I.001 | TECNOL. E INFRA PARA GESTÃO DE PRESSÃO
6602468 | SV ADEQ MACROMED VAZAO DN 300 MM | 003 | D | RP | I | D.RP.I.003 | D.RP.I.003 | TECNOL. E INFRA P/ MACROMEDIÇÃO DE VAZÃO
6602469 | SV ADEQ MACROMED VAZAO DN 1000 MM | 003 | D | RP | I | D.RP.I.003 | D.RP.I.003 | TECNOL. E INFRA P/ MACROMEDIÇÃO DE VAZÃO
6602470 | SV ADEQ MACROMED VAZAO DN 800 MM | 003 | D | RP | I | D.RP.I.003 | D.RP.I.003 | TECNOL. E INFRA P/ MACROMEDIÇÃO DE VAZÃO
6602471 | SV ADEQ MACROMED VAZAO DN 700 MM | 003 | D | RP | I | D.RP.I.003 | D.RP.I.003 | TECNOL. E INFRA P/ MACROMEDIÇÃO DE VAZÃO
6602472 | SV ADEQ MACROMED VAZAO DN 600 MM | 003 | D | RP | I | D.RP.I.003 | D.RP.I.003 | TECNOL. E INFRA P/ MACROMEDIÇÃO DE VAZÃO
6602473 | SV ADEQ MACROMED VAZAO DN 500 MM | 003 | D | RP | I | D.RP.I.003 | D.RP.I.003 | TECNOL. E INFRA P/ MACROMEDIÇÃO DE VAZÃO
6602474 | SV ADEQ MACROMED VAZAO DN 450 MM | 003 | D | RP | I | D.RP.I.003 | D.RP.I.003 | TECNOL. E INFRA P/ MACROMEDIÇÃO DE VAZÃO
6602475 | SV ADEQ MACROMED VAZAO DN 400 MM | 003 | D | RP | I | D.RP.I.003 | D.RP.I.003 | TECNOL. E INFRA P/ MACROMEDIÇÃO DE VAZÃO
6602476 | SV ADEQ MACROMED VAZAO DN 250 MM | 003 | D | RP | I | D.RP.I.003 | D.RP.I.003 | TECNOL. E INFRA P/ MACROMEDIÇÃO DE VAZÃO
6602477 | SV ADEQ MACROMED VAZAO DN 200 MM | 003 | D | RP | I | D.RP.I.003 | D.RP.I.003 | TECNOL. E INFRA P/ MACROMEDIÇÃO DE VAZÃO
6602478 | SV ADEQ MACROMED VAZAO DN 1600 MM | 003 | D | RP | I | D.RP.I.003 | D.RP.I.003 | TECNOL. E INFRA P/ MACROMEDIÇÃO DE VAZÃO
6602479 | SV ADEQ MACROMED VAZAO DN 1500 MM | 003 | D | RP | I | D.RP.I.003 | D.RP.I.003 | TECNOL. E INFRA P/ MACROMEDIÇÃO DE VAZÃO
6602480 | SV ADEQ MACROMED VAZAO DN 1200 MM | 003 | D | RP | I | D.RP.I.003 | D.RP.I.003 | TECNOL. E INFRA P/ MACROMEDIÇÃO DE VAZÃO
6602481 | LOCACAO PERFURATRIZ HDD XZ200 ESG | XXX | X | XX | X | X.XX.X.XXX | X.XX.X.XXX | Verificar o escopo da TR ou do aditivo para o PEP mais apropriado
6602482 | SV DE TESTE DE TAPETES DE ELETRICA | XXX | X | XX | X | X.XX.X.XXX | X.XX.X.XXX | Verificar o escopo da TR ou do aditivo para o PEP mais apropriado
6602483 | SV IMPLANT TUBO PEAD 315MM PN10 P=2,5M | XXX | X | XX | X | X.XX.X.XXX | X.XX.X.XXX | Verificar o escopo da TR ou do aditivo para o PEP mais apropriado
6602484 | SV IMPLANT TUBO PEAD 315MM PN10 P=1,25M | XXX | X | XX | X | X.XX.X.XXX | X.XX.X.XXX | Verificar o escopo da TR ou do aditivo para o PEP mais apropriado
6602485 | SV IMPLANT TUBO PEAD 315MM PN10 POR MND | XXX | X | XX | X | X.XX.X.XXX | X.XX.X.XXX | Verificar o escopo da TR ou do aditivo para o PEP mais apropriado
6602486 | SV IMPL DE COL TRONCO DN 250 P 1,75M ASF | 250 | E | CT | I | E.CT.I.250 | E.CT.I.102 | COLETOR TRONCO DN 250
6602487 | SV IMPL COL TRONCO DN 250 P 6,00M ASF | 250 | E | CT | I | E.CT.I.250 | E.CT.I.102 | COLETOR TRONCO DN 250
6602488 | SV IMPL COL TRONCO DN 250 P 2,00M ASF | 250 | E | CT | I | E.CT.I.250 | E.CT.I.102 | COLETOR TRONCO DN 250
6602489 | SV IMPL COL TRONCO DN 250 P 3,00M ASF | 250 | E | CT | I | E.CT.I.250 | E.CT.I.102 | COLETOR TRONCO DN 250
6602490 | SV DE LAZER E ENTRETENIMENTO | XXX | X | XX | X | X.XX.X.XXX | X.XX.X.XXX | Verificar o escopo da TR ou do aditivo para o PEP mais apropriado
6602491 | SV IMPL COL TRONCO DN 250 P 1,25M ASF | 250 | E | CT | I | E.CT.I.250 | E.CT.I.102 | COLETOR TRONCO DN 250
6602492 | SV IMPL COL TRONCO DN 300 P 1,25M ASF | 300 | E | CT | I | E.CT.I.300 | E.CT.I.103 | COLETOR TRONCO DN 300
6602493 | SV IMPL COL TRONCO DN 250 P 4,00M ASF | 250 | E | CT | I | E.CT.I.250 | E.CT.I.102 | COLETOR TRONCO DN 250
6602494 | SV IMPL COL TRONCO DN 300 P 3,00M ASF | 300 | E | CT | I | E.CT.I.300 | E.CT.I.103 | COLETOR TRONCO DN 300
6602495 | SV IMPL COL TRONCO DN 300 P 4,00M ASF | 300 | E | CT | I | E.CT.I.300 | E.CT.I.103 | COLETOR TRONCO DN 300
6602496 | SV IMPL COL TRONCO DN 300 P 5,00M ASF | 300 | E | CT | I | E.CT.I.300 | E.CT.I.103 | COLETOR TRONCO DN 300
6602497 | SV IMPL COL TRONCO DN 350 P 1,25M ASF | 350 | E | CT | I | E.CT.I.350 | E.CT.I.104 | COLETOR TRONCO DN 350
6602498 | SV IMPL COL TRONCO DN 350 P 3,00M ASF | 350 | E | CT | I | E.CT.I.350 | E.CT.I.104 | COLETOR TRONCO DN 350
6602499 | SV IMPL COL TRONCO DN 350 P 4,00M ASF | 350 | E | CT | I | E.CT.I.350 | E.CT.I.104 | COLETOR TRONCO DN 350
6602500 | SV IMPL COL TRONCO DN 250 P 5,00M ASF | 250 | E | CT | I | E.CT.I.250 | E.CT.I.102 | COLETOR TRONCO DN 250
6602501 | SV IMPL COL TRONCO DN 300 P 2,00M ASF | 300 | E | CT | I | E.CT.I.300 | E.CT.I.103 | COLETOR TRONCO DN 300
6602502 | SV IMPL COL TRONCO DN 300 P 6,00M ASF | 300 | E | CT | I | E.CT.I.300 | E.CT.I.103 | COLETOR TRONCO DN 300
6602503 | SV IMPL COL TRONCO DN 400 P 1,25M ASF | 400 | E | CT | I | E.CT.I.400 | E.CT.I.105 | COLETOR TRONCO DN 400
6602504 | SV IMPL COL TRONCO DN 350 P 2,00M ASF | 350 | E | CT | I | E.CT.I.350 | E.CT.I.104 | COLETOR TRONCO DN 350
6602505 | SV IMPL COL TRONCO DN 350 P 5,00M ASF | 350 | E | CT | I | E.CT.I.350 | E.CT.I.104 | COLETOR TRONCO DN 350
6602506 | SV IMPL COL TRONCO DN 350 P 6,00M ASF | 350 | E | CT | I | E.CT.I.350 | E.CT.I.104 | COLETOR TRONCO DN 350
6602507 | SV IMPL COL TRONCO DN 400 P 2,00M ASF | 400 | E | CT | I | E.CT.I.400 | E.CT.I.105 | COLETOR TRONCO DN 400
6602508 | SV DESCARTE RESIDUOS OBRA CIVIL | XXX | X | XX | X | X.XX.X.XXX | X.XX.X.XXX | Verificar o escopo da TR ou do aditivo para o PEP mais apropriado
6602509 | SV IMPL COL TRONCO DN 400 P 3,00M ASF | 400 | E | CT | I | E.CT.I.400 | E.CT.I.105 | COLETOR TRONCO DN 400
6602510 | SV IMPL COL TRONCO DN 400 P 6,00M ASF | 400 | E | CT | I | E.CT.I.400 | E.CT.I.105 | COLETOR TRONCO DN 400
6602511 | SV IMPL COL TRONCO DN 450 P 2,00M ASF | 450 | E | CT | I | E.CT.I.450 | E.CT.I.106 | COLETOR TRONCO DN 450
6602512 | SV IMPL COL TRONCO DN 450 P 1,25M ASF | 450 | E | CT | I | E.CT.I.450 | E.CT.I.106 | COLETOR TRONCO DN 450
6602513 | SV IMPL COL TRONCO DN 500 P 1,25M ASF | 500 | E | CT | I | E.CT.I.500 | E.CT.I.107 | COLETOR TRONCO DN 500
6602514 | SV IMPL COL TRONCO DN 600 P 1,25M ASF | 600 | E | CT | I | E.CT.I.600 | E.CT.I.109 | COLETOR TRONCO DN 600
6602515 | SV IMPL COL TRONCO DN 600 P 4,00M ASF | 600 | E | CT | I | E.CT.I.600 | E.CT.I.109 | COLETOR TRONCO DN 600
6602516 | SV IMPL COL TRONCO DN 600 P 6,00M ASF | 600 | E | CT | I | E.CT.I.600 | E.CT.I.109 | COLETOR TRONCO DN 600
6602517 | SV IMPL COL TRONCO DN 800 P 4,00M ASF | 800 | E | CT | I | E.CT.I.800 | E.CT.I.113 | COLETOR TRONCO DN 800
6602518 | SV IMPL COL TRONCO DN 800 P 1,25M ASF | 800 | E | CT | I | E.CT.I.800 | E.CT.I.113 | COLETOR TRONCO DN 800
6602519 | SV IMPL COL TRONCO DN 800 P 6,00M ASF | 800 | E | CT | I | E.CT.I.800 | E.CT.I.113 | COLETOR TRONCO DN 800
6602520 | SV IMPL COL TRONCO DN 400 P 4,00M ASF | 400 | E | CT | I | E.CT.I.400 | E.CT.I.105 | COLETOR TRONCO DN 400
6602521 | SV IMPL COL TRONCO DN 400 P 5,00M ASF | 400 | E | CT | I | E.CT.I.400 | E.CT.I.105 | COLETOR TRONCO DN 400
6602522 | SV IMPL COL TRONCO DN 500 P 2,00M ASF | 500 | E | CT | I | E.CT.I.500 | E.CT.I.107 | COLETOR TRONCO DN 500
6602523 | SV IMPL COL TRONCO DN 450 P 3,00M ASF | 450 | E | CT | I | E.CT.I.450 | E.CT.I.106 | COLETOR TRONCO DN 450
6602524 | SV IMPL COL TRONCO DN 600 P 2,00M ASF | 600 | E | CT | I | E.CT.I.600 | E.CT.I.109 | COLETOR TRONCO DN 600
6602525 | SV IMPL COL TRONCO DN 600 P 3,00M ASF | 600 | E | CT | I | E.CT.I.600 | E.CT.I.109 | COLETOR TRONCO DN 600
6602526 | SV IMPL COL TRONCO DN 500 P 3,00M TER | 500 | E | CT | I | E.CT.I.500 | E.CT.I.107 | COLETOR TRONCO DN 500
6602527 | SV IMPL COL TRONCO DN 550 P 1,25M TER | 550 | E | CT | I | E.CT.I.550 | E.CT.I.108 | COLETOR TRONCO DN 550
6602528 | SV IMPL COL TRONCO DN 550 P 3,00M TER | 550 | E | CT | I | E.CT.I.550 | E.CT.I.108 | COLETOR TRONCO DN 550
6602529 | SV IMPL COL TRONCO DN 600 P 1,25M TER | 600 | E | CT | I | E.CT.I.600 | E.CT.I.109 | COLETOR TRONCO DN 600
6602530 | SV IMPL COL TRONCO DN 700 P 2,00M ASF | 700 | E | CT | I | E.CT.I.700 | E.CT.I.111 | COLETOR TRONCO DN 700
6602531 | SV IMPL COL TRONCO DN 700 P 6,00M ASF | 700 | E | CT | I | E.CT.I.700 | E.CT.I.111 | COLETOR TRONCO DN 700
6602532 | SV IMPL COL TRONCO DN 700 P 5,00M ASF | 700 | E | CT | I | E.CT.I.700 | E.CT.I.111 | COLETOR TRONCO DN 700
6602533 | SV IMPL COL TRONCO DN 700 P 3,00M ASF | 700 | E | CT | I | E.CT.I.700 | E.CT.I.111 | COLETOR TRONCO DN 700
6602534 | SV IMPL COL TRONCO DN 800 P 2,00M ASF | 800 | E | CT | I | E.CT.I.800 | E.CT.I.113 | COLETOR TRONCO DN 800
6602535 | SV IMPL COL TRONCO DN 700 P 4,00M ASF | 700 | E | CT | I | E.CT.I.700 | E.CT.I.111 | COLETOR TRONCO DN 700
6602536 | SV IMPL COL TRONCO DN 600 P 5,00M ASF | 600 | E | CT | I | E.CT.I.600 | E.CT.I.109 | COLETOR TRONCO DN 600
6602537 | SV IMPL COL TRONCO DN 700 P 1,25M ASF | 700 | E | CT | I | E.CT.I.700 | E.CT.I.111 | COLETOR TRONCO DN 700
6602538 | SV IMPL COL TRONCO DN 800 P 3,00M ASF | 800 | E | CT | I | E.CT.I.800 | E.CT.I.113 | COLETOR TRONCO DN 800
6602539 | SV IMPL COL TRONCO DN 800 P 5,00M ASF | 800 | E | CT | I | E.CT.I.800 | E.CT.I.113 | COLETOR TRONCO DN 800
6602540 | SV IMPL COL TRONCO DN 900 P 1,25M ASF | 900 | E | CT | I | E.CT.I.900 | E.CT.I.115 | COLETOR TRONCO DN 900
6602541 | SV IMPL COL TRONCO DN 900 P 2,00M ASF | 900 | E | CT | I | E.CT.I.900 | E.CT.I.115 | COLETOR TRONCO DN 900
6602542 | SV IMPL COL TRONCO DN 900 P 3,00M ASF | 900 | E | CT | I | E.CT.I.900 | E.CT.I.115 | COLETOR TRONCO DN 900
6602543 | SV IMPL COL TRONCO DN 900 P 4,00M ASF | 900 | E | CT | I | E.CT.I.900 | E.CT.I.115 | COLETOR TRONCO DN 900
6602544 | SV IMPL COL TRONCO DN 900 P 5,00M ASF | 900 | E | CT | I | E.CT.I.900 | E.CT.I.115 | COLETOR TRONCO DN 900
6602545 | SV IMPL COL TRONCO DN 900 P 6,00M ASF | 900 | E | CT | I | E.CT.I.900 | E.CT.I.115 | COLETOR TRONCO DN 900
6602546 | SV IMPL COL TRONCO DN 1000 P 1,25M ASF | 1000 | E | CT | I | E.CT.I.1000 | E.CT.I.117 | COLETOR TRONCO DN 1.000
6602547 | SV IMPL COL TRONCO DN 500 P 6,00M TER | 500 | E | CT | I | E.CT.I.500 | E.CT.I.107 | COLETOR TRONCO DN 500
6602548 | SV IMPL COL TRONCO DN 700 P 4,00M TER | 700 | E | CT | I | E.CT.I.700 | E.CT.I.111 | COLETOR TRONCO DN 700
6602549 | SV IMPL COL TRONCO DN 700 P 5,00M TER | 700 | E | CT | I | E.CT.I.700 | E.CT.I.111 | COLETOR TRONCO DN 700
6602550 | SV IMPL COL TRONCO DN 1000 P 4,00M TER | 1000 | E | CT | I | E.CT.I.1000 | E.CT.I.117 | COLETOR TRONCO DN 1.000
6602551 | SV IMPL COL TRONCO DN 1500 P 6,00M TER | 1500 | E | CT | I | E.CT.I.1500 | E.CT.I.122 | COLETOR TRONCO DN 1.500
6602552 | SV IMPL COL TRONCO DN 1500 P 2,00M ASF | 1500 | E | CT | I | E.CT.I.1500 | E.CT.I.122 | COLETOR TRONCO DN 1.500
6602553 | SV IMPL COL TRONCO DN 250 P 3,00M TER | 250 | E | CT | I | E.CT.I.250 | E.CT.I.102 | COLETOR TRONCO DN 250
6602554 | SV IMPL COL TRONCO DN 250 P 5,00M TER | 250 | E | CT | I | E.CT.I.250 | E.CT.I.102 | COLETOR TRONCO DN 250
6602555 | SV IMPL COL TRONCO DN 250 P 6,00M TER | 250 | E | CT | I | E.CT.I.250 | E.CT.I.102 | COLETOR TRONCO DN 250
6602556 | SV IMPL COL TRONCO DN 300 P 1,25M TER | 300 | E | CT | I | E.CT.I.300 | E.CT.I.103 | COLETOR TRONCO DN 300
6602557 | SV IMPL COL TRONCO DN 300 P 2,00M TER | 300 | E | CT | I | E.CT.I.300 | E.CT.I.103 | COLETOR TRONCO DN 300
6602558 | SV IMPL COL TRONCO DN 1000 P 6,00M ASF | 1000 | E | CT | I | E.CT.I.1000 | E.CT.I.117 | COLETOR TRONCO DN 1.000
6602559 | SV IMPL COL TRONCO DN 1500 P 1,25M ASF | 1500 | E | CT | I | E.CT.I.1500 | E.CT.I.122 | COLETOR TRONCO DN 1.500
6602560 | SV IMPL COL TRONCO DN 1500 P 4,00M ASF | 1500 | E | CT | I | E.CT.I.1500 | E.CT.I.122 | COLETOR TRONCO DN 1.500
6602561 | SV IMPL COL TRONCO DN 1000 P 4,00M ASF | 1000 | E | CT | I | E.CT.I.1000 | E.CT.I.117 | COLETOR TRONCO DN 1.000
6602562 | SV IMPL COL TRONCO DN 1500 P 3,00M ASF | 1500 | E | CT | I | E.CT.I.1500 | E.CT.I.122 | COLETOR TRONCO DN 1.500
6602563 | SV IMPL COL TRONCO DN 1000 P 3,00M ASF | 1000 | E | CT | I | E.CT.I.1000 | E.CT.I.117 | COLETOR TRONCO DN 1.000
6602564 | SV IMPL COL TRONCO DN 1000 P 2,00M ASF | 1000 | E | CT | I | E.CT.I.1000 | E.CT.I.117 | COLETOR TRONCO DN 1.000
6602565 | SV IMPL COL TRONCO DN 1000 P 5,00M ASF | 1000 | E | CT | I | E.CT.I.1000 | E.CT.I.117 | COLETOR TRONCO DN 1.000
6602566 | SV IMPL COL TRONCO DN 1500 P 5,00M ASF | 1500 | E | CT | I | E.CT.I.1500 | E.CT.I.122 | COLETOR TRONCO DN 1.500
6602567 | SV IMPL COL TRONCO DN 1500 P 6,00M ASF | 1500 | E | CT | I | E.CT.I.1500 | E.CT.I.122 | COLETOR TRONCO DN 1.500
6602568 | SV IMPL COL TRONCO DN 250 P 4,00M TER | 250 | E | CT | I | E.CT.I.250 | E.CT.I.102 | COLETOR TRONCO DN 250
6602569 | SV IMPL COL TRONCO DN 200 P 1,25M TER | 200 | E | CT | I | E.CT.I.200 | E.CT.I.101 | COLETOR TRONCO DN 200
6602570 | SV IMPL COL TRONCO DN 200 P 2,00M TER | 200 | E | CT | I | E.CT.I.200 | E.CT.I.101 | COLETOR TRONCO DN 200
6602571 | SV IMPL COL TRONCO DN 200 P 3,00M TER | 200 | E | CT | I | E.CT.I.200 | E.CT.I.101 | COLETOR TRONCO DN 200
6602572 | SV IMPL COL TRONCO DN 200 P 4,00M TER | 200 | E | CT | I | E.CT.I.200 | E.CT.I.101 | COLETOR TRONCO DN 200
6602573 | SV IMPL COL TRONCO DN 200 P 5,00M TER | 200 | E | CT | I | E.CT.I.200 | E.CT.I.101 | COLETOR TRONCO DN 200
6602574 | SV IMPL COL TRONCO DN 200 P 6,00M TER | 200 | E | CT | I | E.CT.I.200 | E.CT.I.101 | COLETOR TRONCO DN 200
6602575 | SV IMPL COL TRONCO DN 250 P 1,25M TER | 250 | E | CT | I | E.CT.I.250 | E.CT.I.102 | COLETOR TRONCO DN 250
6602576 | SV IMPL COL TRONCO DN 300 P 5,00M TER | 300 | E | CT | I | E.CT.I.300 | E.CT.I.103 | COLETOR TRONCO DN 300
6602577 | SV IMPL COL TRONCO DN 250 P 2,00M TER | 250 | E | CT | I | E.CT.I.250 | E.CT.I.102 | COLETOR TRONCO DN 250
6602578 | SV IMPL COL TRONCO DN 300 P 6,00M TER | 300 | E | CT | I | E.CT.I.300 | E.CT.I.103 | COLETOR TRONCO DN 300
6602579 | SV IMPL COL TRONCO DN 300 P 3,00M TER | 300 | E | CT | I | E.CT.I.300 | E.CT.I.103 | COLETOR TRONCO DN 300
6602580 | SV IMPL COL TRONCO DN 300 P 4,00M TER | 300 | E | CT | I | E.CT.I.300 | E.CT.I.103 | COLETOR TRONCO DN 300
6602581 | SV IMPL COL TRONCO DN 400 P 2,00M TER | 400 | E | CT | I | E.CT.I.400 | E.CT.I.105 | COLETOR TRONCO DN 400
6602582 | SV IMPL COL TRONCO DN 350 P 1,25M TER | 350 | E | CT | I | E.CT.I.350 | E.CT.I.104 | COLETOR TRONCO DN 350
6602583 | SV IMPL COL TRONCO DN 400 P 5,00M TER | 400 | E | CT | I | E.CT.I.400 | E.CT.I.105 | COLETOR TRONCO DN 400
6602584 | SV IMPL COL TRONCO DN 350 P 2,00M TER | 350 | E | CT | I | E.CT.I.350 | E.CT.I.104 | COLETOR TRONCO DN 350
6602585 | SV IMPL COL TRONCO DN 350 P 3,00M TER | 350 | E | CT | I | E.CT.I.350 | E.CT.I.104 | COLETOR TRONCO DN 350
6602586 | SV IMPL COL TRONCO DN 350 P 4,00M TER | 350 | E | CT | I | E.CT.I.350 | E.CT.I.104 | COLETOR TRONCO DN 350
6602587 | SV IMPL COL TRONCO DN 350 P 5,00M TER | 350 | E | CT | I | E.CT.I.350 | E.CT.I.104 | COLETOR TRONCO DN 350
6602588 | SV IMPL COL TRONCO DN 350 P 6,00M TER | 350 | E | CT | I | E.CT.I.350 | E.CT.I.104 | COLETOR TRONCO DN 350
6602589 | SV IMPL COL TRONCO DN 450 P 4,00M TER | 450 | E | CT | I | E.CT.I.450 | E.CT.I.106 | COLETOR TRONCO DN 450
6602590 | SV IMPL COL TRONCO DN 550 P 2,00M TER | 550 | E | CT | I | E.CT.I.550 | E.CT.I.108 | COLETOR TRONCO DN 550
6602591 | SV IMPL COL TRONCO DN 400 P 1,25M TER | 400 | E | CT | I | E.CT.I.400 | E.CT.I.105 | COLETOR TRONCO DN 400
6602592 | SV IMPL COL TRONCO DN 400 P 3,00M TER | 400 | E | CT | I | E.CT.I.400 | E.CT.I.105 | COLETOR TRONCO DN 400
6602593 | SV IMPL COL TRONCO DN 400 P 4,00M TER | 400 | E | CT | I | E.CT.I.400 | E.CT.I.105 | COLETOR TRONCO DN 400
6602594 | SV IMPL COL TRONCO DN 400 P 6,00M TER | 400 | E | CT | I | E.CT.I.400 | E.CT.I.105 | COLETOR TRONCO DN 400
6602595 | SV IMPL COL TRONCO DN 500 P 4,00M TER | 600 | E | CT | I | E.CT.I.600 | E.CT.I.109 | COLETOR TRONCO DN 600
6602596 | SV IMPL COL TRONCO DN 450 P 1,25M TER | 450 | E | CT | I | E.CT.I.450 | E.CT.I.106 | COLETOR TRONCO DN 450
6602597 | SV IMPL COL TRONCO DN 500 P 5,00M TER | 500 | E | CT | I | E.CT.I.500 | E.CT.I.107 | COLETOR TRONCO DN 500
6602598 | SV IMPL COL TRONCO DN 450 P 2,00M TER | 450 | E | CT | I | E.CT.I.450 | E.CT.I.106 | COLETOR TRONCO DN 450
6602599 | SV IMPL COL TRONCO DN 600 P 4,00M TER | 600 | E | CT | I | E.CT.I.600 | E.CT.I.109 | COLETOR TRONCO DN 600
6602600 | SV IMPL COL TRONCO DN 450 P 3,00M TER | 450 | E | CT | I | E.CT.I.450 | E.CT.I.106 | COLETOR TRONCO DN 450
6602601 | SV IMPL COL TRONCO DN 450 P 5,00M TER | 450 | E | CT | I | E.CT.I.450 | E.CT.I.106 | COLETOR TRONCO DN 450
6602602 | SV IMPL COL TRONCO DN 450 P 6,00M TER | 450 | E | CT | I | E.CT.I.450 | E.CT.I.106 | COLETOR TRONCO DN 450
6602603 | SV IMPL COL TRONCO DN 550 P 4,00M TER | 550 | E | CT | I | E.CT.I.550 | E.CT.I.108 | COLETOR TRONCO DN 550
6602604 | SV IMPL COL TRONCO DN 500 P 1,25M TER | 500 | E | CT | I | E.CT.I.500 | E.CT.I.107 | COLETOR TRONCO DN 500
6602605 | SV IMPL COL TRONCO DN 550 P 5,00M TER | 550 | E | CT | I | E.CT.I.550 | E.CT.I.108 | COLETOR TRONCO DN 550
6602606 | SV IMPL COL TRONCO DN 500 P 2,00M TER | 500 | E | CT | I | E.CT.I.500 | E.CT.I.107 | COLETOR TRONCO DN 500
6602607 | SV IMPL COL TRONCO DN 550 P 6,00M TER | 550 | E | CT | I | E.CT.I.550 | E.CT.I.108 | COLETOR TRONCO DN 550
6601322 | SV INSTALACAO DE MACROMEDIDOR INSERÇÃO | 003 | D | RP | I | D.RP.I.003 | D.RP.I.003 | TECNOL. E INFRA P/ MACROMEDIÇÃO DE VAZÃO
6602609 | SV IMPL COL TRONCO DN 200 P 1,25 M ASF | 200 | E | CT | I | E.CT.I.200 | E.CT.I.101 | COLETOR TRONCO DN 200
6602610 | SV IMPL COL TRONCO DN 900 P 3,00M TER | 900 | E | CT | I | E.CT.I.900 | E.CT.I.115 | COLETOR TRONCO DN 900
6602611 | SV IMPL COL TRONCO DN 600 P 2,00M TER | 600 | E | CT | I | E.CT.I.600 | E.CT.I.109 | COLETOR TRONCO DN 600
6602612 | SV IMPL COL TRONCO DN 600 P 3,00M TER | 600 | E | CT | I | E.CT.I.600 | E.CT.I.109 | COLETOR TRONCO DN 600
6602613 | SV IMPL COL TRONCO DN 800 P 1,25M TER | 800 | E | CT | I | E.CT.I.800 | E.CT.I.113 | COLETOR TRONCO DN 800
6602614 | SV IMPL COL TRONCO DN 600 P 5,00M TER | 600 | E | CT | I | E.CT.I.600 | E.CT.I.109 | COLETOR TRONCO DN 600
6602615 | SV IMPL COL TRONCO DN 600 P 6,00M TER | 600 | E | CT | I | E.CT.I.600 | E.CT.I.109 | COLETOR TRONCO DN 600
6602616 | SV IMPL COL TRONCO DN 800 P 4,00M TER | 800 | E | CT | I | E.CT.I.800 | E.CT.I.113 | COLETOR TRONCO DN 800
6602617 | SV IMPL COL TRONCO DN 700 P 1,25M TER | 700 | E | CT | I | E.CT.I.700 | E.CT.I.111 | COLETOR TRONCO DN 700
6602618 | SV IMPL COL TRONCO DN 700 P 2,00M TER | 700 | E | CT | I | E.CT.I.700 | E.CT.I.111 | COLETOR TRONCO DN 700
6602619 | SV IMPL COL TRONCO DN 700 P 3,00M TER | 700 | E | CT | I | E.CT.I.700 | E.CT.I.111 | COLETOR TRONCO DN 700
6602620 | SV IMPL COL TRONCO DN 700 P 6,00M TER | 700 | E | CT | I | E.CT.I.700 | E.CT.I.111 | COLETOR TRONCO DN 700
6602621 | SV IMPL COL TRONCO DN 800 P 2,00M TER | 800 | E | CT | I | E.CT.I.800 | E.CT.I.113 | COLETOR TRONCO DN 800
6602622 | SV IMPL COL TRONCO DN 800 P 3,00M TER | 800 | E | CT | I | E.CT.I.800 | E.CT.I.113 | COLETOR TRONCO DN 800
6602623 | SV IMPL COL TRONCO DN 1000 P 1,25M TER | 1000 | E | CT | I | E.CT.I.1000 | E.CT.I.117 | COLETOR TRONCO DN 1.000
6602624 | SV IMPL COL TRONCO DN 800 P 5,00M TER | 800 | E | CT | I | E.CT.I.800 | E.CT.I.113 | COLETOR TRONCO DN 800
6602625 | SV IMPL COL TRONCO DN 800 P 6,00M TER | 800 | E | CT | I | E.CT.I.800 | E.CT.I.113 | COLETOR TRONCO DN 800
6602626 | SV IMPL COL TRONCO DN 900 P 1,25M TER | 900 | E | CT | I | E.CT.I.900 | E.CT.I.115 | COLETOR TRONCO DN 900
6602627 | SV IMPL COL TRONCO DN 900 P 2,00M TER | 900 | E | CT | I | E.CT.I.900 | E.CT.I.115 | COLETOR TRONCO DN 900
6602628 | SV IMPL COL TRONCO DN 900 P 4,00M TER | 900 | E | CT | I | E.CT.I.900 | E.CT.I.115 | COLETOR TRONCO DN 900
6602629 | SV IMPL COL TRONCO DN 900 P 5,00M TER | 900 | E | CT | I | E.CT.I.900 | E.CT.I.115 | COLETOR TRONCO DN 900
6602630 | SV IMPL COL TRONCO DN 900 P 6,00M TER | 900 | E | CT | I | E.CT.I.900 | E.CT.I.115 | COLETOR TRONCO DN 900
6602631 | SV IMPL COL TRONCO DN 1500 P 4,00M TER | 1500 | E | CT | I | E.CT.I.1500 | E.CT.I.122 | COLETOR TRONCO DN 1.500
6602632 | SV IMPL COL TRONCO DN 1000 P 2,00M TER | 1000 | E | CT | I | E.CT.I.1000 | E.CT.I.117 | COLETOR TRONCO DN 1.000
6602633 | SV IMPL COL TRONCO DN 1000 P 3,00M TER | 1000 | E | CT | I | E.CT.I.1000 | E.CT.I.117 | COLETOR TRONCO DN 1.000
6602634 | SV IMPL COL TRONCO DN 1000 P 5,00M TER | 1000 | E | CT | I | E.CT.I.1000 | E.CT.I.117 | COLETOR TRONCO DN 1.000
6602635 | SV IMPL COL TRONCO DN 1000 P 6,00M TER | 1000 | E | CT | I | E.CT.I.1000 | E.CT.I.117 | COLETOR TRONCO DN 1.000
6602636 | SV IMPL COL TRONCO DN 1500 P 1,25M TER | 1500 | E | CT | I | E.CT.I.1500 | E.CT.I.122 | COLETOR TRONCO DN 1.500
6602637 | SV IMPL COL TRONCO DN 1500 P 2,00M TER | 1500 | E | CT | I | E.CT.I.1500 | E.CT.I.122 | COLETOR TRONCO DN 1.500
6602638 | SV IMPL COL TRONCO DN 1500 P 3,00M TER | 1500 | E | CT | I | E.CT.I.1500 | E.CT.I.122 | COLETOR TRONCO DN 1.500
6602639 | SV IMPL COL TRONCO DN 1500 P 5,00M TER | 1500 | E | CT | I | E.CT.I.1500 | E.CT.I.122 | COLETOR TRONCO DN 1.500
6602640 | SV IMPL COL TRONCO DN 450 P 3,00M TER | 450 | E | CT | I | E.CT.I.450 | E.CT.I.106 | COLETOR TRONCO DN 450
6602641 | SV COLETA AMOSTRAS DE AGUA EXT | XXX | A | XX | X | A.XX.X.XXX | A.XX.X.XXX | Verificar o escopo da TR ou do aditivo para o PEP mais apropriado
6602642 | LOC VCL LEVE HATCH 1.0 2000KM | XXX | X | XX | X | X.XX.X.XXX | X.XX.X.XXX | Verificar o escopo da TR ou do aditivo para o PEP mais apropriado
6602650 | SV IMPL COL TRONCO DN 200 P 2,00 M ASF | 200 | E | CT | I | E.CT.I.200 | E.CT.I.101 | COLETOR TRONCO DN 200
6602651 | SV IMPL COL TRONCO DN 200 P 3,00 M ASF | 200 | E | CT | I | E.CT.I.200 | E.CT.I.101 | COLETOR TRONCO DN 200
6602652 | SV IMPL COL TRONCO DN 550 P 5,00 M ASF | 550 | E | CT | I | E.CT.I.550 | E.CT.I.108 | COLETOR TRONCO DN 550
6602653 | SV IMPL COL TRONCO DN 500 P 6,00 M ASF | 500 | E | CT | I | E.CT.I.500 | E.CT.I.107 | COLETOR TRONCO DN 500
6602654 | SV IMPL COL TRONCO DN 200 P 5,00 M ASF | 200 | E | CT | I | E.CT.I.200 | E.CT.I.101 | COLETOR TRONCO DN 200
6602655 | SV IMPL COL TRONCO DN 550 P 4,00 M ASF | 550 | E | CT | I | E.CT.I.550 | E.CT.I.108 | COLETOR TRONCO DN 550
6602656 | SV IMPL COL TRONCO DN 450 P 4,00 M ASF | 450 | E | CT | I | E.CT.I.450 | E.CT.I.106 | COLETOR TRONCO DN 450
6602657 | SV IMPL COL TRONCO DN 200 P 6,00 M ASF | 200 | E | CT | I | E.CT.I.200 | E.CT.I.101 | COLETOR TRONCO DN 200
6602658 | SV IMPL COL TRONCO DN 550 P 3,00 M ASF | 550 | E | CT | I | E.CT.I.550 | E.CT.I.108 | COLETOR TRONCO DN 550
6602659 | SV IMPL COL TRONCO DN 450 P 6,00 M ASF | 450 | E | CT | I | E.CT.I.450 | E.CT.I.106 | COLETOR TRONCO DN 450
6602660 | SV IMPL COL TRONCO DN 200 P 4,00 M ASF | 200 | E | CT | I | E.CT.I.200 | E.CT.I.101 | COLETOR TRONCO DN 200
6602661 | SV IMPL COL TRONCO DN 500 P 3,00 M ASF | 500 | E | CT | I | E.CT.I.500 | E.CT.I.107 | COLETOR TRONCO DN 500
6602662 | SV IMPL COL TRONCO DN 450 P 5,00 M ASF | 450 | E | CT | I | E.CT.I.450 | E.CT.I.106 | COLETOR TRONCO DN 450
6602663 | SV IMPL COL TRONCO DN 500 P 4,00 M ASF | 500 | E | CT | I | E.CT.I.500 | E.CT.I.107 | COLETOR TRONCO DN 500
6602664 | SV IMPL COL TRONCO DN 550 P 1,25 M ASF | 550 | E | CT | I | E.CT.I.550 | E.CT.I.108 | COLETOR TRONCO DN 550
6602665 | SV IMPL COL TRONCO DN 550 P 6,00 M ASF | 550 | E | CT | I | E.CT.I.550 | E.CT.I.108 | COLETOR TRONCO DN 550
6602666 | SV IMPL COL TRONCO DN 500 P 5,00 M ASF | 500 | E | CT | I | E.CT.I.500 | E.CT.I.107 | COLETOR TRONCO DN 500
6602667 | SV DE TAMPONAMENTO DE POCO | XXX | X | XX | X | X.XX.X.XXX | X.XX.X.XXX | Verificar o escopo da TR ou do aditivo para o PEP mais apropriado
6602668 | SV DE REVITALIZACAO CONE SINAL VIARIA | XXX | X | XX | X | X.XX.X.XXX | X.XX.X.XXX | Verificar o escopo da TR ou do aditivo para o PEP mais apropriado
6602669 | SV DE IMPL DE LINHA DE RECALQUE DN 1000 | 1000 | E | LR | I | E.LR.I.1000 | E.LR.I.1000
6602670 | SV DE IMPL DE LINHA DE RECALQUE DN 1000 | 1000 | E | LR | I | E.LR.I.1000 | E.LR.I.1000
6602671 | SV DIGITALIZ PRONTUAR MEDICOS RELAT ANUA | XXX | X | XX | X | X.XX.X.XXX | X.XX.X.XXX | Verificar o escopo da TR ou do aditivo para o PEP mais apropriado
6602672 | LOC VCL LEVE HATCH 1.0 2000KM | XXX | X | XX | X | X.XX.X.XXX | X.XX.X.XXX | Verificar o escopo da TR ou do aditivo para o PEP mais apropriado
6602673 | LOC VCL LEVE HATCH 1.0 2000KM | XXX | X | XX | X | X.XX.X.XXX | X.XX.X.XXX | Verificar o escopo da TR ou do aditivo para o PEP mais apropriado
6602680 | SV IMPL LR PEAD DE 110 PRF 2M A 3M PAV. | 100 | E | LR | I | E.LR.I.100 | E.LR.I.001 | LINHA DE RECALQUE DN 100
6602681 | SV MANUT POCO TUB PROF C/ RETIR DE BOMBA | XXX | X | XX | X | X.XX.X.XXX | X.XX.X.XXX | Verificar o escopo da TR ou do aditivo para o PEP mais apropriado
6602690 | SV IMPL LR PEAD DE 110 PRF 1,25M EM TERR | XXX | X | XX | X | X.XX.X.XXX | X.XX.X.XXX | Verificar o escopo da TR ou do aditivo para o PEP mais apropriado
6602691 | SV QUALIF LAB CAPELA/CROMATOGRAFO | XXX | X | XX | X | X.XX.X.XXX | X.XX.X.XXX | Verificar o escopo da TR ou do aditivo para o PEP mais apropriado
6602692 | SV MANUT POCO TUB PROF C/ INSTAL DE BOMB | XXX | X | XX | X | X.XX.X.XXX | X.XX.X.XXX | Verificar o escopo da TR ou do aditivo para o PEP mais apropriado
6602700 | SV IMPL EE AGUA Q=<10L/S | XXX | A | EA | I | A.EA.I.XXX | A.EA.I.XXX | Verificar o escopo da TR ou do aditivo para o PEP mais apropriado
6602701 | SV IMPL BOOSTER AGUA Q=<10L/S | XXX | A | EA | I | A.EA.I.XXX | A.EA.I.XXX | Verificar o escopo da TR ou do aditivo para o PEP mais apropriado
6602702 | SV IMPL BOOSTER AGUA 10L/S<Q<25L/S | XXX | A | EA | I | A.EA.I.XXX | A.EA.I.XXX | Verificar o escopo da TR ou do aditivo para o PEP mais apropriado
6602703 | SV IMPL EE ESGOTO 10L/S<Q<25L/S | 002 | E | EE | I | E.EE.I.002 | E.EE.I.002 | ESTAÇÃO ELEVATÓRIA DE ESGOTO Q=10L/S
6602704 | SV IMPL BOOSTER ESGOTO 25L/S<Q<50L/S | XXX | E | EE | I | E.EE.I.XXX | E.EE.I.XXX | Verificar o escopo da TR ou do aditivo para o PEP mais apropriado
6602705 | SV IMPL EE AGUA 50L/S<Q<100L/S | XXX | A | EA | I | A.EA.I.XXX | A.EA.I.XXX | Verificar o escopo da TR ou do aditivo para o PEP mais apropriado
6602707 | SV IMPL EE ESGOTO 25L/S<Q<50L/S | XXX | E | EE | I | E.EE.I.XXX | E.EE.I.XXX | Verificar o escopo da TR ou do aditivo para o PEP mais apropriado
6602708 | SV IMPL BOOSTER ESGOTO Q=<10L/S | XXX | E | EE | I | E.EE.I.XXX | E.EE.I.XXX | Verificar o escopo da TR ou do aditivo para o PEP mais apropriado
6602709 | SV IMPL EE ESGOTO Q=<10L/S | XXX | E | EE | I | E.EE.I.XXX | E.EE.I.XXX | Verificar o escopo da TR ou do aditivo para o PEP mais apropriado
6602706 | SV IMPL BOOSTER AGUA 50L/S<Q<100L/S | XXX | A | EA | I | A.EA.I.XXX | A.EA.I.XXX | Verificar o escopo da TR ou do aditivo para o PEP mais apropriado
6602710 | SV IMPL EE AGUA Q>100L/S | XXX | A | EA | I | A.EA.I.XXX | A.EA.I.XXX | Verificar o escopo da TR ou do aditivo para o PEP mais apropriado
6602711 | SV IMPL BOOSTER ESGOTO 10L/S<Q<25L/S | XXX | E | EE | I | E.EE.I.XXX | E.EE.I.XXX | Verificar o escopo da TR ou do aditivo para o PEP mais apropriado
6602712 | SV IMPL BOOSTER ESGOTO 50L/S<Q<100L/S | XXX | E | EE | I | E.EE.I.XXX | E.EE.I.XXX | Verificar o escopo da TR ou do aditivo para o PEP mais apropriado
6602713 | SV IMPL BOOSTER AGUA 25L/S<Q<50L/S | XXX | A | EA | I | A.EA.I.XXX | A.EA.I.XXX | Verificar o escopo da TR ou do aditivo para o PEP mais apropriado
6602715 | SV IMPL BOOSTER ESGOTO Q>100L/S | 020 | E | EE | I | E.EE.I.020 | E.EE.I.020 | ESTAÇÃO ELEVATÓRIA DE ESGOTO Q=100L/S
6602714 | SV IMPL EE AGUA 25L/S<Q<50L/S | XXX | A | EA | I | A.EA.I.XXX | A.EA.I.XXX | Verificar o escopo da TR ou do aditivo para o PEP mais apropriado
6602716 | SV IMPL BOOSTER AGUA Q>100L/S | XXX | A | EA | I | A.EA.I.XXX | A.EA.I.XXX | Verificar o escopo da TR ou do aditivo para o PEP mais apropriado
6602717 | SV IMPL EE AGUA 10L/S<Q<25L/S | XXX | A | EA | I | A.EA.I.XXX | A.EA.I.XXX | Verificar o escopo da TR ou do aditivo para o PEP mais apropriado
6602718 | SV IMPL EE ESGOTO 50L/S<Q<100L/S | XXX | E | EE | I | E.EE.I.XXX | E.EE.I.XXX | Verificar o escopo da TR ou do aditivo para o PEP mais apropriado
6602719 | SV IMPL EE ESGOTO Q>100L/S | 020 | E | EE | I | E.EE.I.020 | E.EE.I.020 | ESTAÇÃO ELEVATÓRIA DE ESGOTO Q=100L/S
6602720 | SV IMPL COL TRONCO DN 550 P 2,00M ASF | 500 | E | CT | I | E.CT.I.500 | E.CT.I.107 | COLETOR TRONCO DN 500
6602721 | SV DESASSOREAMENTO DE BARRAGEM | XXX | A | XX | X | A.XX.X.XXX | A.XX.X.XXX | Verificar o escopo da TR ou do aditivo para o PEP mais apropriado

## Aux_Nomenclatura PEP
Característica | Resp. | Resp. | Resp. | Nível 05
PROGRAMAS SOCIOAMBIENTAIS | P | D.PS.I | 001 | D.PS.I.001
PROGRAMAS SOCIOAMBIENTAIS | P | D.PS.M | 001 | D.PS.M.001
EFICIÊNCIA E GESTÃO DE ENERGIA EM SAA | G | D.EF.I | 001 | D.EF.I.001
EFICIÊNCIA E GESTÃO DE ENERGIA EM SES | G | D.EF.I | 002 | D.EF.I.002
EFICIÊNCIA E GESTÃO DE ENERGIA EM SAA | G | D.EF.M | 001 | D.EF.M.001
EFICIÊNCIA E GESTÃO DE ENERGIA EM SES | G | D.EF.M | 002 | D.EF.M.002
TECNOL. E INFRA PARA GESTÃO DE PRESSÃO | G | D.RP.I | 001 | D.RP.I.001
TECNOL. E INFRA P/ REDUÇÃO DE VAZAMENTOS | G | D.RP.I | 002 | D.RP.I.002
TECNOL. E INFRA P/ MACROMEDIÇÃO DE VAZÃO | G | D.RP.I | 003 | D.RP.I.003
TECNOL. E INFRA PARA GESTÃO DE MICROMEDI | G | D.RP.I | 004 | D.RP.I.004
TECNOL. E INFRA DETECÇÃO E REGUL.DE FRAU | G | D.RP.I | 005 | D.RP.I.005
TEC E INFRA P/ AMPL. E MELH. DE REDE DE | G | D.RP.I | 006 | D.RP.I.006
ADUTORA DN 75 | O | A.AD.A | 001 | A.AD.A.001
ADUTORA DN 100 | O | A.AD.A | 002 | A.AD.A.002
ADUTORA DN 125 | O | A.AD.A | 003 | A.AD.A.003
ADUTORA DN 150 | O | A.AD.A | 004 | A.AD.A.004
ADUTORA DN 200 | O | A.AD.A | 005 | A.AD.A.005
ADUTORA DN 250 | O | A.AD.A | 006 | A.AD.A.006
ADUTORA DN 300 | O | A.AD.A | 007 | A.AD.A.007
ADUTORA DN 350 | O | A.AD.A | 008 | A.AD.A.008
ADUTORA DN 400 | O | A.AD.A | 009 | A.AD.A.009
ADUTORA DN 450 | O | A.AD.A | 010 | A.AD.A.010
ADUTORA DN 500 | O | A.AD.A | 011 | A.AD.A.011
ADUTORA DN 600 | O | A.AD.A | 012 | A.AD.A.012
ADUTORA DN 700 | O | A.AD.A | 013 | A.AD.A.013
ADUTORA DN 800 | O | A.AD.A | 014 | A.AD.A.014
ADUTORA DN 1.000 | O | A.AD.A | 015 | A.AD.A.015
ADUTORA DN 75 | O | A.AD.I | 001 | A.AD.I.001
ADUTORA DN 100 | O | A.AD.I | 002 | A.AD.I.002
ADUTORA DN 125 | O | A.AD.I | 003 | A.AD.I.003
ADUTORA DN 150 | O | A.AD.I | 004 | A.AD.I.004
ADUTORA DN 200 | O | A.AD.I | 005 | A.AD.I.005
ADUTORA DN 250 | O | A.AD.I | 006 | A.AD.I.006
ADUTORA DN 300 | O | A.AD.I | 007 | A.AD.I.007
ADUTORA DN 350 | O | A.AD.I | 008 | A.AD.I.008
ADUTORA DN 400 | O | A.AD.I | 009 | A.AD.I.009
ADUTORA DN 450 | O | A.AD.I | 010 | A.AD.I.010
ADUTORA DN 500 | O | A.AD.I | 011 | A.AD.I.011
ADUTORA DN 600 | O | A.AD.I | 012 | A.AD.I.012
ADUTORA DN 700 | O | A.AD.I | 013 | A.AD.I.013
ADUTORA DN 800 | O | A.AD.I | 014 | A.AD.I.014
ADUTORA DN 1.000 | O | A.AD.I | 015 | A.AD.I.015
RECUPERA/ADEQUAÇÃO ESTRUT. SIST. ADUÇÃO | O | A.AD.M | 001 | A.AD.M.001
ESTAÇÃO DE TRATAMENTO DE ÁGUA Q=10L/S | O | A.TA.A | 001 | A.TA.A.001
ESTAÇÃO DE TRATAMENTO DE ÁGUA Q=20L/S | O | A.TA.A | 002 | A.TA.A.002
ESTAÇÃO DE TRATAMENTO DE ÁGUA Q=30L/S | O | A.TA.A | 003 | A.TA.A.003
ESTAÇÃO DE TRATAMENTO DE ÁGUA Q=40L/S | O | A.TA.A | 004 | A.TA.A.004
ESTAÇÃO DE TRATAMENTO DE ÁGUA Q=50L/S | O | A.TA.A | 005 | A.TA.A.005
ESTAÇÃO DE TRATAMENTO DE ÁGUA Q=60L/S | O | A.TA.A | 006 | A.TA.A.006
ESTAÇÃO DE TRATAMENTO DE ÁGUA Q=70L/S | O | A.TA.A | 007 | A.TA.A.007
ESTAÇÃO DE TRATAMENTO DE ÁGUA Q=80L/S | O | A.TA.A | 008 | A.TA.A.008
ESTAÇÃO DE TRATAMENTO DE ÁGUA Q=90L/S | O | A.TA.A | 009 | A.TA.A.009
ESTAÇÃO DE TRATAMENTO DE ÁGUA Q=100L/S | O | A.TA.A | 010 | A.TA.A.010
ESTAÇÃO DE TRATAMENTO DE ÁGUA Q=110L/S | O | A.TA.A | 011 | A.TA.A.011
ESTAÇÃO DE TRATAMENTO DE ÁGUA Q=120L/S | O | A.TA.A | 012 | A.TA.A.012
ESTAÇÃO DE TRATAMENTO DE ÁGUA Q=130L/S | O | A.TA.A | 013 | A.TA.A.013
ESTAÇÃO DE TRATAMENTO DE ÁGUA Q=140L/S | O | A.TA.A | 014 | A.TA.A.014
ESTAÇÃO DE TRATAMENTO DE ÁGUA Q=150L/S | O | A.TA.A | 015 | A.TA.A.015
ESTAÇÃO DE TRATAMENTO DE ÁGUA Q=160L/S | O | A.TA.A | 016 | A.TA.A.016
ESTAÇÃO DE TRATAMENTO DE ÁGUA Q=170L/S | O | A.TA.A | 017 | A.TA.A.017
ESTAÇÃO DE TRATAMENTO DE ÁGUA Q=180L/S | O | A.TA.A | 018 | A.TA.A.018
ESTAÇÃO DE TRATAMENTO DE ÁGUA Q=190L/S | O | A.TA.A | 019 | A.TA.A.019
ESTAÇÃO DE TRATAMENTO DE ÁGUA Q=200L/S | O | A.TA.A | 020 | A.TA.A.020
ESTAÇÃO DE TRATAMENTO DE ÁGUA Q=220L/S | O | A.TA.A | 021 | A.TA.A.021
ESTAÇÃO DE TRATAMENTO DE ÁGUA Q=240L/S | O | A.TA.A | 022 | A.TA.A.022
ESTAÇÃO DE TRATAMENTO DE ÁGUA Q=260L/S | O | A.TA.A | 023 | A.TA.A.023
ESTAÇÃO DE TRATAMENTO DE ÁGUA Q=280L/S | O | A.TA.A | 024 | A.TA.A.024
ESTAÇÃO DE TRATAMENTO DE ÁGUA Q=300L/S | O | A.TA.A | 025 | A.TA.A.025
ESTAÇÃO DE TRATAMENTO DE ÁGUA Q=350L/S | O | A.TA.A | 026 | A.TA.A.026
ESTAÇÃO DE TRATAMENTO DE ÁGUA Q=400L/S | O | A.TA.A | 027 | A.TA.A.027
ESTAÇÃO DE TRATAMENTO DE ÁGUA Q=450L/S | O | A.TA.A | 028 | A.TA.A.028
ESTAÇÃO DE TRATAMENTO DE ÁGUA Q=500L/S | O | A.TA.A | 029 | A.TA.A.029
ESTAÇÃO DE TRATAMENTO DE ÁGUA Q=600L/S | O | A.TA.A | 030 | A.TA.A.030
ESTAÇÃO DE TRATAMENTO DE ÁGUA Q=700L/S | O | A.TA.A | 031 | A.TA.A.031
ESTAÇÃO DE TRATAMENTO DE ÁGUA Q=800L/S | O | A.TA.A | 032 | A.TA.A.032
ESTAÇÃO DE TRATAMENTO DE ÁGUA Q=10L/S | O | A.TA.I | 001 | A.TA.I.001
ESTAÇÃO DE TRATAMENTO DE ÁGUA Q=20L/S | O | A.TA.I | 002 | A.TA.I.002
ESTAÇÃO DE TRATAMENTO DE ÁGUA Q=30L/S | O | A.TA.I | 003 | A.TA.I.003
ESTAÇÃO DE TRATAMENTO DE ÁGUA Q=40L/S | O | A.TA.I | 004 | A.TA.I.004
ESTAÇÃO DE TRATAMENTO DE ÁGUA Q=50L/S | O | A.TA.I | 005 | A.TA.I.005
ESTAÇÃO DE TRATAMENTO DE ÁGUA Q=60L/S | O | A.TA.I | 006 | A.TA.I.006
ESTAÇÃO DE TRATAMENTO DE ÁGUA Q=70L/S | O | A.TA.I | 007 | A.TA.I.007
ESTAÇÃO DE TRATAMENTO DE ÁGUA Q=80L/S | O | A.TA.I | 008 | A.TA.I.008
ESTAÇÃO DE TRATAMENTO DE ÁGUA Q=90L/S | O | A.TA.I | 009 | A.TA.I.009
ESTAÇÃO DE TRATAMENTO DE ÁGUA Q=100L/S | O | A.TA.I | 010 | A.TA.I.010
ESTAÇÃO DE TRATAMENTO DE ÁGUA Q=110L/S | O | A.TA.I | 011 | A.TA.I.011
ESTAÇÃO DE TRATAMENTO DE ÁGUA Q=120L/S | O | A.TA.I | 012 | A.TA.I.012
ESTAÇÃO DE TRATAMENTO DE ÁGUA Q=130L/S | O | A.TA.I | 013 | A.TA.I.013
ESTAÇÃO DE TRATAMENTO DE ÁGUA Q=140L/S | O | A.TA.I | 014 | A.TA.I.014
ESTAÇÃO DE TRATAMENTO DE ÁGUA Q=150L/S | O | A.TA.I | 015 | A.TA.I.015
ESTAÇÃO DE TRATAMENTO DE ÁGUA Q=160L/S | O | A.TA.I | 016 | A.TA.I.016
ESTAÇÃO DE TRATAMENTO DE ÁGUA Q=170L/S | O | A.TA.I | 017 | A.TA.I.017
ESTAÇÃO DE TRATAMENTO DE ÁGUA Q=180L/S | O | A.TA.I | 018 | A.TA.I.018
ESTAÇÃO DE TRATAMENTO DE ÁGUA Q=190L/S | O | A.TA.I | 019 | A.TA.I.019
ESTAÇÃO DE TRATAMENTO DE ÁGUA Q=200L/S | O | A.TA.I | 020 | A.TA.I.020
ESTAÇÃO DE TRATAMENTO DE ÁGUA Q=220L/S | O | A.TA.I | 021 | A.TA.I.021
ESTAÇÃO DE TRATAMENTO DE ÁGUA Q=240L/S | O | A.TA.I | 022 | A.TA.I.022
ESTAÇÃO DE TRATAMENTO DE ÁGUA Q=260L/S | O | A.TA.I | 023 | A.TA.I.023
ESTAÇÃO DE TRATAMENTO DE ÁGUA Q=280L/S | O | A.TA.I | 024 | A.TA.I.024
ESTAÇÃO DE TRATAMENTO DE ÁGUA Q=300L/S | O | A.TA.I | 025 | A.TA.I.025
ESTAÇÃO DE TRATAMENTO DE ÁGUA Q=350L/S | O | A.TA.I | 026 | A.TA.I.026
ESTAÇÃO DE TRATAMENTO DE ÁGUA Q=400L/S | O | A.TA.I | 027 | A.TA.I.027
ESTAÇÃO DE TRATAMENTO DE ÁGUA Q=450L/S | O | A.TA.I | 028 | A.TA.I.028
ESTAÇÃO DE TRATAMENTO DE ÁGUA Q=500L/S | O | A.TA.I | 029 | A.TA.I.029
ESTAÇÃO DE TRATAMENTO DE ÁGUA Q=600L/S | O | A.TA.I | 030 | A.TA.I.030
ESTAÇÃO DE TRATAMENTO DE ÁGUA Q=700L/S | O | A.TA.I | 031 | A.TA.I.031
ESTAÇÃO DE TRATAMENTO DE ÁGUA Q=800L/S | O | A.TA.I | 032 | A.TA.I.032
RECUPERA/ADEQUAÇÃO ESTRUT. ETA | O | A.TA.M | 001 | A.TA.M.001
LIGAÇÃO DOMICILIAR | O | A.LA.I | 001 | A.LA.I.001
POÇO Q=0M3/H - Q=24M3/H | O | A.PR.A | 001 | A.PR.A.001
POÇO Q=25M3/H - Q=49M3/H | O | A.PR.A | 002 | A.PR.A.002
POÇO Q=50M3/H - Q=74M3/H | O | A.PR.A | 003 | A.PR.A.003
POÇO Q=75M3/H - Q=99M3/H | O | A.PR.A | 004 | A.PR.A.004
POÇO Q=100M3/H - Q=124M3/H | O | A.PR.A | 005 | A.PR.A.005
POÇO Q=125M3/H - Q=149M3/H | O | A.PR.A | 006 | A.PR.A.006
POÇO Q=150M3/H - Q=174M3/H | O | A.PR.A | 007 | A.PR.A.007
POÇO Q=175M3/H - Q=199M3/H | O | A.PR.A | 008 | A.PR.A.008
POÇO Q=200M3/H - Q=224M3/H | O | A.PR.A | 009 | A.PR.A.009
POÇO Q=225M3/H - Q=249M3/H | O | A.PR.A | 010 | A.PR.A.010
POÇO Q=250M3/H - Q=274M3/H | O | A.PR.A | 011 | A.PR.A.011
POÇO Q=275M3/H - Q=299M3/H | O | A.PR.A | 012 | A.PR.A.012
POÇO Q=300M3/H - Q=324M3/H | O | A.PR.A | 013 | A.PR.A.013
POÇO Q=325M3/H - Q=349M3/H | O | A.PR.A | 014 | A.PR.A.014
POÇO Q=350M3/H - Q=374M3/H | O | A.PR.A | 015 | A.PR.A.015
POÇO Q=375M3/H - Q=399M3/H | O | A.PR.A | 016 | A.PR.A.016
POÇO Q=400M3/H - Q=424M3/H | O | A.PR.A | 017 | A.PR.A.017
POÇO Q=425M3/H - Q=449M3/H | O | A.PR.A | 018 | A.PR.A.018
POÇO Q=450M3/H - Q=474M3/H | O | A.PR.A | 019 | A.PR.A.019
POÇO Q=475M3/H - Q=499M3/H | O | A.PR.A | 020 | A.PR.A.020
CAPTAÇÃO SUPERFICIAL Q=100M3/H | O | A.PR.A | 500 | A.PR.A.500
CAPTAÇÃO SUPERFICIAL Q=150M3/H | O | A.PR.A | 501 | A.PR.A.501
CAPTAÇÃO SUPERFICIAL Q=200M3/H | O | A.PR.A | 502 | A.PR.A.502
CAPTAÇÃO SUPERFICIAL Q=250M3/H | O | A.PR.A | 503 | A.PR.A.503
CAPTAÇÃO SUPERFICIAL Q=300M3/H | O | A.PR.A | 504 | A.PR.A.504
CAPTAÇÃO SUPERFICIAL Q=350M3/H | O | A.PR.A | 505 | A.PR.A.505
CAPTAÇÃO SUPERFICIAL Q=400M3/H | O | A.PR.A | 506 | A.PR.A.506
CAPTAÇÃO SUPERFICIAL Q=450M3/H | O | A.PR.A | 507 | A.PR.A.507
CAPTAÇÃO SUPERFICIAL Q=500M3/H | O | A.PR.A | 508 | A.PR.A.508
CAPTAÇÃO SUPERFICIAL Q=550M3/H | O | A.PR.A | 509 | A.PR.A.509
CAPTAÇÃO SUPERFICIAL Q=600M3/H | O | A.PR.A | 510 | A.PR.A.510
CAPTAÇÃO SUPERFICIAL Q=650M3/H | O | A.PR.A | 511 | A.PR.A.511
CAPTAÇÃO SUPERFICIAL Q=700M3/H | O | A.PR.A | 512 | A.PR.A.512
CAPTAÇÃO SUPERFICIAL Q=750M3/H | O | A.PR.A | 513 | A.PR.A.513
CAPTAÇÃO SUPERFICIAL Q=800M3/H | O | A.PR.A | 514 | A.PR.A.514
CAPTAÇÃO SUPERFICIAL Q=850M3/H | O | A.PR.A | 515 | A.PR.A.515
CAPTAÇÃO SUPERFICIAL Q=900M3/H | O | A.PR.A | 516 | A.PR.A.516
CAPTAÇÃO SUPERFICIAL Q=950M3/H | O | A.PR.A | 517 | A.PR.A.517
CAPTAÇÃO SUPERFICIAL Q=1.000M3/H | O | A.PR.A | 518 | A.PR.A.518
CAPTAÇÃO SUPERFICIAL Q=1.050M3/H | O | A.PR.A | 519 | A.PR.A.519
CAPTAÇÃO SUPERFICIAL Q=1.100M3/H | O | A.PR.A | 520 | A.PR.A.520
CAPTAÇÃO SUPERFICIAL Q=1.150M3/H | O | A.PR.A | 521 | A.PR.A.521
CAPTAÇÃO SUPERFICIAL Q=1.200M3/H | O | A.PR.A | 522 | A.PR.A.522
CAPTAÇÃO SUPERFICIAL Q=1.500M3/H | O | A.PR.A | 523 | A.PR.A.523
CAPTAÇÃO SUPERFICIAL Q=2.000M3/H | O | A.PR.A | 524 | A.PR.A.524
POÇO Q=0M3/H - Q=24M3/H | O | A.PR.I | 001 | A.PR.I.001
POÇO Q=25M3/H - Q=49M3/H | O | A.PR.I | 002 | A.PR.I.002
POÇO Q=50M3/H - Q=74M3/H | O | A.PR.I | 003 | A.PR.I.003
POÇO Q=75M3/H - Q=99M3/H | O | A.PR.I | 004 | A.PR.I.004
POÇO Q=100M3/H - Q=124M3/H | O | A.PR.I | 005 | A.PR.I.005
POÇO Q=125M3/H - Q=149M3/H | O | A.PR.I | 006 | A.PR.I.006
POÇO Q=150M3/H - Q=174M3/H | O | A.PR.I | 007 | A.PR.I.007
POÇO Q=175M3/H - Q=199M3/H | O | A.PR.I | 008 | A.PR.I.008
POÇO Q=200M3/H - Q=224M3/H | O | A.PR.I | 009 | A.PR.I.009
POÇO Q=225M3/H - Q=249M3/H | O | A.PR.I | 010 | A.PR.I.010
POÇO Q=250M3/H - Q=274M3/H | O | A.PR.I | 011 | A.PR.I.011
POÇO Q=275M3/H - Q=299M3/H | O | A.PR.I | 012 | A.PR.I.012
POÇO Q=300M3/H - Q=324M3/H | O | A.PR.I | 013 | A.PR.I.013
POÇO Q=325M3/H - Q=349M3/H | O | A.PR.I | 014 | A.PR.I.014
POÇO Q=350M3/H - Q=374M3/H | O | A.PR.I | 015 | A.PR.I.015
POÇO Q=375M3/H - Q=399M3/H | O | A.PR.I | 016 | A.PR.I.016
POÇO Q=400M3/H - Q=424M3/H | O | A.PR.I | 017 | A.PR.I.017
POÇO Q=425M3/H - Q=449M3/H | O | A.PR.I | 018 | A.PR.I.018
POÇO Q=450M3/H - Q=474M3/H | O | A.PR.I | 019 | A.PR.I.019
POÇO Q=475M3/H - Q=499M3/H | O | A.PR.I | 020 | A.PR.I.020
CAPTAÇÃO SUPERFICIAL Q=100M3/H | O | A.PR.I | 500 | A.PR.I.500
CAPTAÇÃO SUPERFICIAL Q=150M3/H | O | A.PR.I | 501 | A.PR.I.501
CAPTAÇÃO SUPERFICIAL Q=200M3/H | O | A.PR.I | 502 | A.PR.I.502
CAPTAÇÃO SUPERFICIAL Q=250M3/H | O | A.PR.I | 503 | A.PR.I.503
CAPTAÇÃO SUPERFICIAL Q=300M3/H | O | A.PR.I | 504 | A.PR.I.504
CAPTAÇÃO SUPERFICIAL Q=350M3/H | O | A.PR.I | 505 | A.PR.I.505
CAPTAÇÃO SUPERFICIAL Q=400M3/H | O | A.PR.I | 506 | A.PR.I.506
CAPTAÇÃO SUPERFICIAL Q=450M3/H | O | A.PR.I | 507 | A.PR.I.507
CAPTAÇÃO SUPERFICIAL Q=500M3/H | O | A.PR.I | 508 | A.PR.I.508
CAPTAÇÃO SUPERFICIAL Q=550M3/H | O | A.PR.I | 509 | A.PR.I.509
CAPTAÇÃO SUPERFICIAL Q=600M3/H | O | A.PR.I | 510 | A.PR.I.510
CAPTAÇÃO SUPERFICIAL Q=650M3/H | O | A.PR.I | 511 | A.PR.I.511
CAPTAÇÃO SUPERFICIAL Q=700M3/H | O | A.PR.I | 512 | A.PR.I.512
CAPTAÇÃO SUPERFICIAL Q=750M3/H | O | A.PR.I | 513 | A.PR.I.513
CAPTAÇÃO SUPERFICIAL Q=800M3/H | O | A.PR.I | 514 | A.PR.I.514
CAPTAÇÃO SUPERFICIAL Q=850M3/H | O | A.PR.I | 515 | A.PR.I.515
CAPTAÇÃO SUPERFICIAL Q=900M3/H | O | A.PR.I | 516 | A.PR.I.516
CAPTAÇÃO SUPERFICIAL Q=950M3/H | O | A.PR.I | 517 | A.PR.I.517
CAPTAÇÃO SUPERFICIAL Q=1.000M3/H | O | A.PR.I | 518 | A.PR.I.518
CAPTAÇÃO SUPERFICIAL Q=1.050M3/H | O | A.PR.I | 519 | A.PR.I.519
CAPTAÇÃO SUPERFICIAL Q=1.100M3/H | O | A.PR.I | 520 | A.PR.I.520
CAPTAÇÃO SUPERFICIAL Q=1.150M3/H | O | A.PR.I | 521 | A.PR.I.521
CAPTAÇÃO SUPERFICIAL Q=1.200M3/H | O | A.PR.I | 522 | A.PR.I.522
CAPTAÇÃO SUPERFICIAL Q=1.500M3/H | O | A.PR.I | 523 | A.PR.I.523
CAPTAÇÃO SUPERFICIAL Q=2.000M3/H | O | A.PR.I | 524 | A.PR.I.524
RECUPERA/ADEQUAÇÃO ESTRUTURAL POÇO | O | A.PR.M | 001 | A.PR.M.001
RECUPERA/ADEQUAÇÃO ESTRUT. SIST. CAPTAÇ | O | A.PR.M | 002 | A.PR.M.002
REDE DE DISTRIBUIÇÃO DE ÁGUA DN 50 | O | A.RD.I | 001 | A.RD.I.001
REDE DE DISTRIBUIÇÃO DE ÁGUA DN 75 | O | A.RD.I | 002 | A.RD.I.002
REDE DE DISTRIBUIÇÃO DE ÁGUA DN 100 | O | A.RD.I | 003 | A.RD.I.003
REDE DE DISTRIBUIÇÃO DE ÁGUA DN 125 | O | A.RD.I | 004 | A.RD.I.004
REDE DE DISTRIBUIÇÃO DE ÁGUA DN 150 | O | A.RD.I | 005 | A.RD.I.005
REDE DE DISTRIBUIÇÃO DE ÁGUA DN 200 | O | A.RD.I | 006 | A.RD.I.006
REDE DE DISTRIBUIÇÃO DE ÁGUA DN 250 | O | A.RD.I | 007 | A.RD.I.007
RECUPERA/ADEQUAÇÃO ESTRUT. SIST DISTRIB. | O | A.RD.M | 001 | A.RD.M.001
RESERVATÓRIO 50M3 | O | A.RE.A | 001 | A.RE.A.001
RESERVATÓRIO 100M3 | O | A.RE.A | 002 | A.RE.A.002
RESERVATÓRIO 200M3 | O | A.RE.A | 003 | A.RE.A.003
RESERVATÓRIO 250M3 | O | A.RE.A | 004 | A.RE.A.004
RESERVATÓRIO 300M3 | O | A.RE.A | 005 | A.RE.A.005
RESERVATÓRIO 400M3 | O | A.RE.A | 006 | A.RE.A.006
RESERVATÓRIO 500M3 | O | A.RE.A | 007 | A.RE.A.007
RESERVATÓRIO 600M3 | O | A.RE.A | 008 | A.RE.A.008
RESERVATÓRIO 700M3 | O | A.RE.A | 009 | A.RE.A.009
RESERVATÓRIO 800M3 | O | A.RE.A | 010 | A.RE.A.010
RESERVATÓRIO 900M3 | O | A.RE.A | 011 | A.RE.A.011
RESERVATÓRIO 1.000M3 | O | A.RE.A | 012 | A.RE.A.012
RESERVATÓRIO 1.250M3 | O | A.RE.A | 013 | A.RE.A.013
RESERVATÓRIO 1.500M3 | O | A.RE.A | 014 | A.RE.A.014
RESERVATÓRIO 1.750M3 | O | A.RE.A | 015 | A.RE.A.015
RESERVATÓRIO 2.000M3 | O | A.RE.A | 016 | A.RE.A.016
RESERVATÓRIO 2.500M3 | O | A.RE.A | 017 | A.RE.A.017
RESERVATÓRIO 3.000M3 | O | A.RE.A | 018 | A.RE.A.018
RESERVATÓRIO 3.500M3 | O | A.RE.A | 019 | A.RE.A.019
RESERVATÓRIO 4.000M3 | O | A.RE.A | 020 | A.RE.A.020
RESERVATÓRIO 5.000M3 | O | A.RE.A | 021 | A.RE.A.021
RESERVATÓRIO 7.000M3 | O | A.RE.A | 022 | A.RE.A.022
RESERVATÓRIO 10.000M3 | O | A.RE.A | 023 | A.RE.A.023
RESERVATÓRIO 15.000M3 | O | A.RE.A | 024 | A.RE.A.024
RESERVATÓRIO 50M3 | O | A.RE.I | 001 | A.RE.I.001
RESERVATÓRIO 100M3 | O | A.RE.I | 002 | A.RE.I.002
RESERVATÓRIO 200M3 | O | A.RE.I | 003 | A.RE.I.003
RESERVATÓRIO 250M3 | O | A.RE.I | 004 | A.RE.I.004
RESERVATÓRIO 300M3 | O | A.RE.I | 005 | A.RE.I.005
RESERVATÓRIO 400M3 | O | A.RE.I | 006 | A.RE.I.006
RESERVATÓRIO 500M3 | O | A.RE.I | 007 | A.RE.I.007
RESERVATÓRIO 600M3 | O | A.RE.I | 008 | A.RE.I.008
RESERVATÓRIO 700M3 | O | A.RE.I | 009 | A.RE.I.009
RESERVATÓRIO 800M3 | O | A.RE.I | 010 | A.RE.I.010
RESERVATÓRIO 900M3 | O | A.RE.I | 011 | A.RE.I.011
RESERVATÓRIO 1.000M3 | O | A.RE.I | 012 | A.RE.I.012
RESERVATÓRIO 1.250M3 | O | A.RE.I | 013 | A.RE.I.013
RESERVATÓRIO 1.500M3 | O | A.RE.I | 014 | A.RE.I.014
RESERVATÓRIO 1.750M3 | O | A.RE.I | 015 | A.RE.I.015
RESERVATÓRIO 2.000M3 | O | A.RE.I | 016 | A.RE.I.016
RESERVATÓRIO 2.500M3 | O | A.RE.I | 017 | A.RE.I.017
RESERVATÓRIO 3.000M3 | O | A.RE.I | 018 | A.RE.I.018
RESERVATÓRIO 3.500M3 | O | A.RE.I | 019 | A.RE.I.019
RESERVATÓRIO 4.000M3 | O | A.RE.I | 020 | A.RE.I.020
RESERVATÓRIO 5.000M3 | O | A.RE.I | 021 | A.RE.I.021
RESERVATÓRIO 7.000M3 | O | A.RE.I | 022 | A.RE.I.022
RESERVATÓRIO 10.000M3 | O | A.RE.I | 023 | A.RE.I.023
RESERVATÓRIO 15.000M3 | O | A.RE.I | 024 | A.RE.I.024
RECUPERA/ADEQUAÇÃO ESTRUT. RESERVATÓRIO | O | A.RE.M | 001 | A.RE.M.001
ESTAÇÃO ELEVATÓRIA DE ESGOTO Q= 5L/S | O | E.EE.A | 001 | E.EE.A.001
ESTAÇÃO ELEVATÓRIA DE ESGOTO Q=10L/S | O | E.EE.A | 002 | E.EE.A.002
ESTAÇÃO ELEVATÓRIA DE ESGOTO Q=15L/S | O | E.EE.A | 003 | E.EE.A.003
ESTAÇÃO ELEVATÓRIA DE ESGOTO Q=20L/S | O | E.EE.A | 004 | E.EE.A.004
ESTAÇÃO ELEVATÓRIA DE ESGOTO Q=25L/S | O | E.EE.A | 005 | E.EE.A.005
ESTAÇÃO ELEVATÓRIA DE ESGOTO Q=30L/S | O | E.EE.A | 006 | E.EE.A.006
ESTAÇÃO ELEVATÓRIA DE ESGOTO Q=35L/S | O | E.EE.A | 007 | E.EE.A.007
ESTAÇÃO ELEVATÓRIA DE ESGOTO Q=40L/S | O | E.EE.A | 008 | E.EE.A.008
ESTAÇÃO ELEVATÓRIA DE ESGOTO Q=45L/S | O | E.EE.A | 009 | E.EE.A.009
ESTAÇÃO ELEVATÓRIA DE ESGOTO Q=50L/S | O | E.EE.A | 010 | E.EE.A.010
ESTAÇÃO ELEVATÓRIA DE ESGOTO Q=55L/S | O | E.EE.A | 011 | E.EE.A.011
ESTAÇÃO ELEVATÓRIA DE ESGOTO Q=60L/S | O | E.EE.A | 012 | E.EE.A.012
ESTAÇÃO ELEVATÓRIA DE ESGOTO Q=65L/S | O | E.EE.A | 013 | E.EE.A.013
ESTAÇÃO ELEVATÓRIA DE ESGOTO Q=70L/S | O | E.EE.A | 014 | E.EE.A.014
ESTAÇÃO ELEVATÓRIA DE ESGOTO Q=75L/S | O | E.EE.A | 015 | E.EE.A.015
ESTAÇÃO ELEVATÓRIA DE ESGOTO Q=80L/S | O | E.EE.A | 016 | E.EE.A.016
ESTAÇÃO ELEVATÓRIA DE ESGOTO Q=85L/S | O | E.EE.A | 017 | E.EE.A.017
ESTAÇÃO ELEVATÓRIA DE ESGOTO Q=90L/S | O | E.EE.A | 018 | E.EE.A.018
ESTAÇÃO ELEVATÓRIA DE ESGOTO Q=95L/S | O | E.EE.A | 019 | E.EE.A.019
ESTAÇÃO ELEVATÓRIA DE ESGOTO Q=100L/S | O | E.EE.A | 020 | E.EE.A.020
ESTAÇÃO ELEVATÓRIA DE ESGOTO Q=110L/S | O | E.EE.A | 021 | E.EE.A.021
ESTAÇÃO ELEVATÓRIA DE ESGOTO Q=120L/S | O | E.EE.A | 022 | E.EE.A.022
ESTAÇÃO ELEVATÓRIA DE ESGOTO Q=130L/S | O | E.EE.A | 023 | E.EE.A.023
ESTAÇÃO ELEVATÓRIA DE ESGOTO Q=140L/S | O | E.EE.A | 024 | E.EE.A.024
ESTAÇÃO ELEVATÓRIA DE ESGOTO Q=150L/S | O | E.EE.A | 025 | E.EE.A.025
ESTAÇÃO ELEVATÓRIA DE ESGOTO Q=160L/S | O | E.EE.A | 026 | E.EE.A.026
ESTAÇÃO ELEVATÓRIA DE ESGOTO Q=170L/S | O | E.EE.A | 027 | E.EE.A.027
ESTAÇÃO ELEVATÓRIA DE ESGOTO Q=180L/S | O | E.EE.A | 028 | E.EE.A.028
ESTAÇÃO ELEVATÓRIA DE ESGOTO Q=180L/S | O | E.EE.A | 029 | E.EE.A.029
ESTAÇÃO ELEVATÓRIA DE ESGOTO Q=200L/S | O | E.EE.A | 030 | E.EE.A.030
ESTAÇÃO ELEVATÓRIA DE ESGOTO Q=250L/S | O | E.EE.A | 031 | E.EE.A.031
ESTAÇÃO ELEVATÓRIA DE ESGOTO Q=300L/S | O | E.EE.A | 032 | E.EE.A.032
ESTAÇÃO ELEVATÓRIA DE ESGOTO Q=350L/S | O | E.EE.A | 033 | E.EE.A.033
ESTAÇÃO ELEVATÓRIA DE ESGOTO Q=400L/S | O | E.EE.A | 034 | E.EE.A.034
ESTAÇÃO ELEVATÓRIA DE ESGOTO Q=450L/S | O | E.EE.A | 035 | E.EE.A.035
ESTAÇÃO ELEVATÓRIA DE ESGOTO Q=500L/S | O | E.EE.A | 036 | E.EE.A.036
ESTAÇÃO ELEVATÓRIA DE ESGOTO Q=600L/S | O | E.EE.A | 037 | E.EE.A.037
ESTAÇÃO ELEVATÓRIA DE ESGOTO Q=700L/S | O | E.EE.A | 038 | E.EE.A.038
ESTAÇÃO ELEVATÓRIA DE ESGOTO Q=800L/S | O | E.EE.A | 039 | E.EE.A.039
ESTAÇÃO ELEVATÓRIA DE ESGOTO Q=900L/S | O | E.EE.A | 040 | E.EE.A.040
ESTAÇÃO ELEVATÓRIA DE ESGOTO Q=1.000L/S | O | E.EE.A | 041 | E.EE.A.041
ESTAÇÃO ELEVATÓRIA DE ESGOTO Q= 5L/S | O | E.EE.I | 001 | E.EE.I.001
ESTAÇÃO ELEVATÓRIA DE ESGOTO Q=10L/S | O | E.EE.I | 002 | E.EE.I.002
ESTAÇÃO ELEVATÓRIA DE ESGOTO Q=15L/S | O | E.EE.I | 003 | E.EE.I.003
ESTAÇÃO ELEVATÓRIA DE ESGOTO Q=20L/S | O | E.EE.I | 004 | E.EE.I.004
ESTAÇÃO ELEVATÓRIA DE ESGOTO Q=25L/S | O | E.EE.I | 005 | E.EE.I.005
ESTAÇÃO ELEVATÓRIA DE ESGOTO Q=30L/S | O | E.EE.I | 006 | E.EE.I.006
ESTAÇÃO ELEVATÓRIA DE ESGOTO Q=35L/S | O | E.EE.I | 007 | E.EE.I.007
ESTAÇÃO ELEVATÓRIA DE ESGOTO Q=40L/S | O | E.EE.I | 008 | E.EE.I.008
ESTAÇÃO ELEVATÓRIA DE ESGOTO Q=45L/S | O | E.EE.I | 009 | E.EE.I.009
ESTAÇÃO ELEVATÓRIA DE ESGOTO Q=50L/S | O | E.EE.I | 010 | E.EE.I.010
ESTAÇÃO ELEVATÓRIA DE ESGOTO Q=55L/S | O | E.EE.I | 011 | E.EE.I.011
ESTAÇÃO ELEVATÓRIA DE ESGOTO Q=60L/S | O | E.EE.I | 012 | E.EE.I.012
ESTAÇÃO ELEVATÓRIA DE ESGOTO Q=65L/S | O | E.EE.I | 013 | E.EE.I.013
ESTAÇÃO ELEVATÓRIA DE ESGOTO Q=70L/S | O | E.EE.I | 014 | E.EE.I.014
ESTAÇÃO ELEVATÓRIA DE ESGOTO Q=75L/S | O | E.EE.I | 015 | E.EE.I.015
ESTAÇÃO ELEVATÓRIA DE ESGOTO Q=80L/S | O | E.EE.I | 016 | E.EE.I.016
ESTAÇÃO ELEVATÓRIA DE ESGOTO Q=85L/S | O | E.EE.I | 017 | E.EE.I.017
ESTAÇÃO ELEVATÓRIA DE ESGOTO Q=90L/S | O | E.EE.I | 018 | E.EE.I.018
ESTAÇÃO ELEVATÓRIA DE ESGOTO Q=95L/S | O | E.EE.I | 019 | E.EE.I.019
ESTAÇÃO ELEVATÓRIA DE ESGOTO Q=100L/S | O | E.EE.I | 020 | E.EE.I.020
ESTAÇÃO ELEVATÓRIA DE ESGOTO Q=110L/S | O | E.EE.I | 021 | E.EE.I.021
ESTAÇÃO ELEVATÓRIA DE ESGOTO Q=120L/S | O | E.EE.I | 022 | E.EE.I.022
ESTAÇÃO ELEVATÓRIA DE ESGOTO Q=130L/S | O | E.EE.I | 023 | E.EE.I.023
ESTAÇÃO ELEVATÓRIA DE ESGOTO Q=140L/S | O | E.EE.I | 024 | E.EE.I.024
ESTAÇÃO ELEVATÓRIA DE ESGOTO Q=150L/S | O | E.EE.I | 025 | E.EE.I.025
ESTAÇÃO ELEVATÓRIA DE ESGOTO Q=160L/S | O | E.EE.I | 026 | E.EE.I.026
ESTAÇÃO ELEVATÓRIA DE ESGOTO Q=170L/S | O | E.EE.I | 027 | E.EE.I.027
ESTAÇÃO ELEVATÓRIA DE ESGOTO Q=180L/S | O | E.EE.I | 028 | E.EE.I.028
ESTAÇÃO ELEVATÓRIA DE ESGOTO Q=180L/S | O | E.EE.I | 029 | E.EE.I.029
ESTAÇÃO ELEVATÓRIA DE ESGOTO Q=200L/S | O | E.EE.I | 030 | E.EE.I.030
ESTAÇÃO ELEVATÓRIA DE ESGOTO Q=250L/S | O | E.EE.I | 031 | E.EE.I.031
ESTAÇÃO ELEVATÓRIA DE ESGOTO Q=300L/S | O | E.EE.I | 032 | E.EE.I.032
ESTAÇÃO ELEVATÓRIA DE ESGOTO Q=350L/S | O | E.EE.I | 033 | E.EE.I.033
ESTAÇÃO ELEVATÓRIA DE ESGOTO Q=400L/S | O | E.EE.I | 034 | E.EE.I.034
ESTAÇÃO ELEVATÓRIA DE ESGOTO Q=450L/S | O | E.EE.I | 035 | E.EE.I.035
ESTAÇÃO ELEVATÓRIA DE ESGOTO Q=500L/S | O | E.EE.I | 036 | E.EE.I.036
ESTAÇÃO ELEVATÓRIA DE ESGOTO Q=600L/S | O | E.EE.I | 037 | E.EE.I.037
ESTAÇÃO ELEVATÓRIA DE ESGOTO Q=700L/S | O | E.EE.I | 038 | E.EE.I.038
ESTAÇÃO ELEVATÓRIA DE ESGOTO Q=800L/S | O | E.EE.I | 039 | E.EE.I.039
ESTAÇÃO ELEVATÓRIA DE ESGOTO Q=900L/S | O | E.EE.I | 040 | E.EE.I.040
ESTAÇÃO ELEVATÓRIA DE ESGOTO Q=1.000L/S | O | E.EE.I | 041 | E.EE.I.041
RECUPERA/ADEQUAÇÃO ESTRUT. EEE | O | E.EE.M | 001 | E.EE.M.001
ESTAÇÃO DE TRATAMENTO DE ESGOTO Q=10L/S | O | E.TE.A | 001 | E.TE.A.001
ESTAÇÃO DE TRATAMENTO DE ESGOTO Q=20L/S | O | E.TE.A | 002 | E.TE.A.002
ESTAÇÃO DE TRATAMENTO DE ESGOTO Q=30L/S | O | E.TE.A | 003 | E.TE.A.003
ESTAÇÃO DE TRATAMENTO DE ESGOTO Q=40L/S | O | E.TE.A | 004 | E.TE.A.004
ESTAÇÃO DE TRATAMENTO DE ESGOTO Q=50L/S | O | E.TE.A | 005 | E.TE.A.005
ESTAÇÃO DE TRATAMENTO DE ESGOTO Q=60L/S | O | E.TE.A | 006 | E.TE.A.006
ESTAÇÃO DE TRATAMENTO DE ESGOTO Q=70L/S | O | E.TE.A | 007 | E.TE.A.007
ESTAÇÃO DE TRATAMENTO DE ESGOTO Q=80L/S | O | E.TE.A | 008 | E.TE.A.008
ESTAÇÃO DE TRATAMENTO DE ESGOTO Q=90L/S | O | E.TE.A | 009 | E.TE.A.009
ESTAÇÃO DE TRATAMENTO DE ESGOTO Q=100L/S | O | E.TE.A | 010 | E.TE.A.010
ESTAÇÃO DE TRATAMENTO DE ESGOTO Q=120L/S | O | E.TE.A | 011 | E.TE.A.011
ESTAÇÃO DE TRATAMENTO DE ESGOTO Q=140L/S | O | E.TE.A | 012 | E.TE.A.012
ESTAÇÃO DE TRATAMENTO DE ESGOTO Q=160L/S | O | E.TE.A | 013 | E.TE.A.013
ESTAÇÃO DE TRATAMENTO DE ESGOTO Q=180L/S | O | E.TE.A | 014 | E.TE.A.014
ESTAÇÃO DE TRATAMENTO DE ESGOTO Q=200L/S | O | E.TE.A | 015 | E.TE.A.015
ESTAÇÃO DE TRATAMENTO DE ESGOTO Q=250L/S | O | E.TE.A | 016 | E.TE.A.016
ESTAÇÃO DE TRATAMENTO DE ESGOTO Q=300L/S | O | E.TE.A | 017 | E.TE.A.017
ESTAÇÃO DE TRATAMENTO DE ESGOTO Q=350L/S | O | E.TE.A | 018 | E.TE.A.018
ESTAÇÃO DE TRATAMENTO DE ESGOTO Q=400L/S | O | E.TE.A | 019 | E.TE.A.019
ESTAÇÃO DE TRATAMENTO DE ESGOTO Q=450L/S | O | E.TE.A | 020 | E.TE.A.020
ESTAÇÃO DE TRATAMENTO DE ESGOTO Q=500L/S | O | E.TE.A | 021 | E.TE.A.021
ESTAÇÃO DE TRATAMENTO DE ESGOTO Q=600L/S | O | E.TE.A | 022 | E.TE.A.022
ESTAÇÃO DE TRATAMENTO DE ESGOTO Q=700L/S | O | E.TE.A | 023 | E.TE.A.023
ESTAÇÃO DE TRATAMENTO DE ESGOTO Q=10L/S | O | E.TE.I | 001 | E.TE.I.001
ESTAÇÃO DE TRATAMENTO DE ESGOTO Q=20L/S | O | E.TE.I | 002 | E.TE.I.002
ESTAÇÃO DE TRATAMENTO DE ESGOTO Q=30L/S | O | E.TE.I | 003 | E.TE.I.003
ESTAÇÃO DE TRATAMENTO DE ESGOTO Q=40L/S | O | E.TE.I | 004 | E.TE.I.004
ESTAÇÃO DE TRATAMENTO DE ESGOTO Q=50L/S | O | E.TE.I | 005 | E.TE.I.005
ESTAÇÃO DE TRATAMENTO DE ESGOTO Q=60L/S | O | E.TE.I | 006 | E.TE.I.006
ESTAÇÃO DE TRATAMENTO DE ESGOTO Q=70L/S | O | E.TE.I | 007 | E.TE.I.007
ESTAÇÃO DE TRATAMENTO DE ESGOTO Q=80L/S | O | E.TE.I | 008 | E.TE.I.008
ESTAÇÃO DE TRATAMENTO DE ESGOTO Q=90L/S | O | E.TE.I | 009 | E.TE.I.009
ESTAÇÃO DE TRATAMENTO DE ESGOTO Q=100L/S | O | E.TE.I | 010 | E.TE.I.010
ESTAÇÃO DE TRATAMENTO DE ESGOTO Q=120L/S | O | E.TE.I | 011 | E.TE.I.011
ESTAÇÃO DE TRATAMENTO DE ESGOTO Q=140L/S | O | E.TE.I | 012 | E.TE.I.012
ESTAÇÃO DE TRATAMENTO DE ESGOTO Q=160L/S | O | E.TE.I | 013 | E.TE.I.013
ESTAÇÃO DE TRATAMENTO DE ESGOTO Q=180L/S | O | E.TE.I | 014 | E.TE.I.014
ESTAÇÃO DE TRATAMENTO DE ESGOTO Q=200L/S | O | E.TE.I | 015 | E.TE.I.015
ESTAÇÃO DE TRATAMENTO DE ESGOTO Q=250L/S | O | E.TE.I | 016 | E.TE.I.016
ESTAÇÃO DE TRATAMENTO DE ESGOTO Q=300L/S | O | E.TE.I | 017 | E.TE.I.017
ESTAÇÃO DE TRATAMENTO DE ESGOTO Q=350L/S | O | E.TE.I | 018 | E.TE.I.018
ESTAÇÃO DE TRATAMENTO DE ESGOTO Q=400L/S | O | E.TE.I | 019 | E.TE.I.019
ESTAÇÃO DE TRATAMENTO DE ESGOTO Q=450L/S | O | E.TE.I | 020 | E.TE.I.020
ESTAÇÃO DE TRATAMENTO DE ESGOTO Q=500L/S | O | E.TE.I | 021 | E.TE.I.021
ESTAÇÃO DE TRATAMENTO DE ESGOTO Q=600L/S | O | E.TE.I | 022 | E.TE.I.022
ESTAÇÃO DE TRATAMENTO DE ESGOTO Q=700L/S | O | E.TE.I | 023 | E.TE.I.023
RECUPERA/ADEQUAÇÃO ESTRUT. ETE | O | E.TE.M | 001 | E.TE.M.001
INTERCEPTOR DN 150 | O | E.IN.A | 001 | E.IN.A.001
INTERCEPTOR DN 200 | O | E.IN.A | 002 | E.IN.A.002
INTERCEPTOR DN 250 | O | E.IN.A | 003 | E.IN.A.003
INTERCEPTOR DN 300 | O | E.IN.A | 004 | E.IN.A.004
INTERCEPTOR DN 350 | O | E.IN.A | 005 | E.IN.A.005
INTERCEPTOR DN 400 | O | E.IN.A | 006 | E.IN.A.006
INTERCEPTOR DN 450 | O | E.IN.A | 007 | E.IN.A.007
INTERCEPTOR DN 500 | O | E.IN.A | 008 | E.IN.A.008
INTERCEPTOR DN 550 | O | E.IN.A | 009 | E.IN.A.009
INTERCEPTOR DN 600 | O | E.IN.A | 010 | E.IN.A.010
INTERCEPTOR DN 650 | O | E.IN.A | 011 | E.IN.A.011
INTERCEPTOR DN 700 | O | E.IN.A | 012 | E.IN.A.012
INTERCEPTOR DN 750 | O | E.IN.A | 013 | E.IN.A.013
INTERCEPTOR DN 800 | O | E.IN.A | 014 | E.IN.A.014
INTERCEPTOR DN 850 | O | E.IN.A | 015 | E.IN.A.015
INTERCEPTOR DN 900 | O | E.IN.A | 016 | E.IN.A.016
INTERCEPTOR DN 950 | O | E.IN.A | 017 | E.IN.A.017
INTERCEPTOR DN 1.000 | O | E.IN.A | 018 | E.IN.A.018
INTERCEPTOR DN 1.100 | O | E.IN.A | 019 | E.IN.A.019
INTERCEPTOR DN 1.200 | O | E.IN.A | 020 | E.IN.A.020
INTERCEPTOR DN 1.300 | O | E.IN.A | 021 | E.IN.A.021
INTERCEPTOR DN 1.400 | O | E.IN.A | 022 | E.IN.A.022
COLETOR TRONCO DN 150 | O | E.CT.A | 100 | E.CT.A.100
COLETOR TRONCO DN 200 | O | E.CT.A | 101 | E.CT.A.101
COLETOR TRONCO DN 250 | O | E.CT.A | 102 | E.CT.A.102
COLETOR TRONCO DN 300 | O | E.CT.A | 103 | E.CT.A.103
COLETOR TRONCO DN 350 | O | E.CT.A | 104 | E.CT.A.104
COLETOR TRONCO DN 400 | O | E.CT.A | 105 | E.CT.A.105
COLETOR TRONCO DN 450 | O | E.CT.A | 106 | E.CT.A.106
COLETOR TRONCO DN 500 | O | E.CT.A | 107 | E.CT.A.107
COLETOR TRONCO DN 550 | O | E.CT.A | 108 | E.CT.A.108
COLETOR TRONCO DN 600 | O | E.CT.A | 109 | E.CT.A.109
COLETOR TRONCO DN 650 | O | E.CT.A | 110 | E.CT.A.110
COLETOR TRONCO DN 700 | O | E.CT.A | 111 | E.CT.A.111
COLETOR TRONCO DN 750 | O | E.CT.A | 112 | E.CT.A.112
COLETOR TRONCO DN 800 | O | E.CT.A | 113 | E.CT.A.113
COLETOR TRONCO DN 850 | O | E.CT.A | 114 | E.CT.A.114
COLETOR TRONCO DN 900 | O | E.CT.A | 115 | E.CT.A.115
COLETOR TRONCO DN 950 | O | E.CT.A | 116 | E.CT.A.116
COLETOR TRONCO DN 1.000 | O | E.CT.A | 117 | E.CT.A.117
COLETOR TRONCO DN 1.100 | O | E.CT.A | 118 | E.CT.A.118
COLETOR TRONCO DN 1.200 | O | E.CT.A | 119 | E.CT.A.119
COLETOR TRONCO DN 1.300 | O | E.CT.A | 120 | E.CT.A.120
COLETOR TRONCO DN 1.400 | O | E.CT.A | 121 | E.CT.A.121
EMISSÁRIO DN 200 | O | E.IN.A | 200 | E.IN.A.200
EMISSÁRIO DN 250 | O | E.IN.A | 201 | E.IN.A.201
EMISSÁRIO DN 300 | O | E.IN.A | 202 | E.IN.A.202
EMISSÁRIO DN 350 | O | E.IN.A | 203 | E.IN.A.203
EMISSÁRIO DN 400 | O | E.IN.A | 204 | E.IN.A.204
EMISSÁRIO DN 450 | O | E.IN.A | 205 | E.IN.A.205
EMISSÁRIO DN 500 | O | E.IN.A | 206 | E.IN.A.206
EMISSÁRIO DN 550 | O | E.IN.A | 207 | E.IN.A.207
EMISSÁRIO DN 600 | O | E.IN.A | 208 | E.IN.A.208
EMISSÁRIO DN 650 | O | E.IN.A | 209 | E.IN.A.209
EMISSÁRIO DN 700 | O | E.IN.A | 210 | E.IN.A.210
EMISSÁRIO DN 750 | O | E.IN.A | 211 | E.IN.A.211
EMISSÁRIO DN 800 | O | E.IN.A | 212 | E.IN.A.212
EMISSÁRIO DN 850 | O | E.IN.A | 213 | E.IN.A.213
EMISSÁRIO DN 900 | O | E.IN.A | 214 | E.IN.A.214
EMISSÁRIO DN 950 | O | E.IN.A | 215 | E.IN.A.215
EMISSÁRIO DN 1.000 | O | E.IN.A | 216 | E.IN.A.216
EMISSÁRIO DN 1.100 | O | E.IN.A | 217 | E.IN.A.217
EMISSÁRIO DN 1.200 | O | E.IN.A | 218 | E.IN.A.218
EMISSÁRIO DN 1.300 | O | E.IN.A | 219 | E.IN.A.219
EMISSÁRIO DN 1.400 | O | E.IN.A | 220 | E.IN.A.220
INTERCEPTOR DN 150 | O | E.IN.I | 001 | E.IN.I.001
INTERCEPTOR DN 200 | O | E.IN.I | 002 | E.IN.I.002
INTERCEPTOR DN 250 | O | E.IN.I | 003 | E.IN.I.003
INTERCEPTOR DN 300 | O | E.IN.I | 004 | E.IN.I.004
INTERCEPTOR DN 350 | O | E.IN.I | 005 | E.IN.I.005
INTERCEPTOR DN 400 | O | E.IN.I | 006 | E.IN.I.006
INTERCEPTOR DN 450 | O | E.IN.I | 007 | E.IN.I.007
INTERCEPTOR DN 500 | O | E.IN.I | 008 | E.IN.I.008
INTERCEPTOR DN 550 | O | E.IN.I | 009 | E.IN.I.009
INTERCEPTOR DN 600 | O | E.IN.I | 010 | E.IN.I.010
INTERCEPTOR DN 650 | O | E.IN.I | 011 | E.IN.I.011
INTERCEPTOR DN 700 | O | E.IN.I | 012 | E.IN.I.012
INTERCEPTOR DN 750 | O | E.IN.I | 013 | E.IN.I.013
INTERCEPTOR DN 800 | O | E.IN.I | 014 | E.IN.I.014
INTERCEPTOR DN 850 | O | E.IN.I | 015 | E.IN.I.015
INTERCEPTOR DN 900 | O | E.IN.I | 016 | E.IN.I.016
INTERCEPTOR DN 950 | O | E.IN.I | 017 | E.IN.I.017
INTERCEPTOR DN 1.000 | O | E.IN.I | 018 | E.IN.I.018
INTERCEPTOR DN 1.100 | O | E.IN.I | 019 | E.IN.I.019
INTERCEPTOR DN 1.200 | O | E.IN.I | 020 | E.IN.I.020
INTERCEPTOR DN 1.300 | O | E.IN.I | 021 | E.IN.I.021
INTERCEPTOR DN 1.400 | O | E.IN.I | 022 | E.IN.I.022
COLETOR TRONCO DN 150 | O | E.CT.I | 100 | E.CT.I.100
COLETOR TRONCO DN 200 | O | E.CT.I | 101 | E.CT.I.101
COLETOR TRONCO DN 250 | O | E.CT.I | 102 | E.CT.I.102
COLETOR TRONCO DN 300 | O | E.CT.I | 103 | E.CT.I.103
COLETOR TRONCO DN 350 | O | E.CT.I | 104 | E.CT.I.104
COLETOR TRONCO DN 400 | O | E.CT.I | 105 | E.CT.I.105
COLETOR TRONCO DN 450 | O | E.CT.I | 106 | E.CT.I.106
COLETOR TRONCO DN 500 | O | E.CT.I | 107 | E.CT.I.107
COLETOR TRONCO DN 550 | O | E.CT.I | 108 | E.CT.I.108
COLETOR TRONCO DN 600 | O | E.CT.I | 109 | E.CT.I.109
COLETOR TRONCO DN 650 | O | E.CT.I | 110 | E.CT.I.110
COLETOR TRONCO DN 700 | O | E.CT.I | 111 | E.CT.I.111
COLETOR TRONCO DN 750 | O | E.CT.I | 112 | E.CT.I.112
COLETOR TRONCO DN 800 | O | E.CT.I | 113 | E.CT.I.113
COLETOR TRONCO DN 850 | O | E.CT.I | 114 | E.CT.I.114
COLETOR TRONCO DN 900 | O | E.CT.I | 115 | E.CT.I.115
COLETOR TRONCO DN 950 | O | E.CT.I | 116 | E.CT.I.116
COLETOR TRONCO DN 1.000 | O | E.CT.I | 117 | E.CT.I.117
COLETOR TRONCO DN 1.100 | O | E.CT.I | 118 | E.CT.I.118
COLETOR TRONCO DN 1.200 | O | E.CT.I | 119 | E.CT.I.119
COLETOR TRONCO DN 1.300 | O | E.CT.I | 120 | E.CT.I.120
COLETOR TRONCO DN 1.400 | O | E.CT.I | 121 | E.CT.I.121
COLETOR TRONCO DN 1.500 | O | E.CT.I | 122 | E.CT.I.122
EMISSÁRIO DN 200 | O | E.IN.I | 200 | E.IN.I.200
EMISSÁRIO DN 250 | O | E.IN.I | 201 | E.IN.I.201
EMISSÁRIO DN 300 | O | E.IN.I | 202 | E.IN.I.202
EMISSÁRIO DN 350 | O | E.IN.I | 203 | E.IN.I.203
EMISSÁRIO DN 400 | O | E.IN.I | 204 | E.IN.I.204
EMISSÁRIO DN 450 | O | E.IN.I | 205 | E.IN.I.205
EMISSÁRIO DN 500 | O | E.IN.I | 206 | E.IN.I.206
EMISSÁRIO DN 550 | O | E.IN.I | 207 | E.IN.I.207
EMISSÁRIO DN 600 | O | E.IN.I | 208 | E.IN.I.208
EMISSÁRIO DN 650 | O | E.IN.I | 209 | E.IN.I.209
EMISSÁRIO DN 700 | O | E.IN.I | 210 | E.IN.I.210
EMISSÁRIO DN 750 | O | E.IN.I | 211 | E.IN.I.211
EMISSÁRIO DN 800 | O | E.IN.I | 212 | E.IN.I.212
EMISSÁRIO DN 850 | O | E.IN.I | 213 | E.IN.I.213
EMISSÁRIO DN 900 | O | E.IN.I | 214 | E.IN.I.214
EMISSÁRIO DN 950 | O | E.IN.I | 215 | E.IN.I.215
EMISSÁRIO DN 1.000 | O | E.IN.I | 216 | E.IN.I.216
EMISSÁRIO DN 1.100 | O | E.IN.I | 217 | E.IN.I.217
EMISSÁRIO DN 1.200 | O | E.IN.I | 218 | E.IN.I.218
EMISSÁRIO DN 1.300 | O | E.IN.I | 219 | E.IN.I.219
EMISSÁRIO DN 1.400 | O | E.IN.I | 220 | E.IN.I.220
LIGAÇÃO DOMICILIAR | O | E.LE.I | 001 | E.LE.I.001
LINHA DE RECALQUE DN 75 | O | E.LR.A | 000 | E.LR.A.000
LINHA DE RECALQUE DN 100 | O | E.LR.A | 001 | E.LR.A.001
LINHA DE RECALQUE DN 150 | O | E.LR.A | 002 | E.LR.A.002
LINHA DE RECALQUE DN 200 | O | E.LR.A | 003 | E.LR.A.003
LINHA DE RECALQUE DN 250 | O | E.LR.A | 004 | E.LR.A.004
LINHA DE RECALQUE DN 300 | O | E.LR.A | 005 | E.LR.A.005
LINHA DE RECALQUE DN 350 | O | E.LR.A | 006 | E.LR.A.006
LINHA DE RECALQUE DN 400 | O | E.LR.A | 007 | E.LR.A.007
LINHA DE RECALQUE DN 450 | O | E.LR.A | 008 | E.LR.A.008
LINHA DE RECALQUE DN 500 | O | E.LR.A | 009 | E.LR.A.009
LINHA DE RECALQUE DN 600 | O | E.LR.A | 010 | E.LR.A.010
LINHA DE RECALQUE DN 700 | O | E.LR.A | 011 | E.LR.A.011
LINHA DE RECALQUE DN 750 | O | E.LR.A | 012 | E.LR.A.012
LINHA DE RECALQUE DN 75 | O | E.LR.I | 000 | E.LR.I.000
LINHA DE RECALQUE DN 100 | O | E.LR.I | 001 | E.LR.I.001
LINHA DE RECALQUE DN 150 | O | E.LR.I | 002 | E.LR.I.002
LINHA DE RECALQUE DN 200 | O | E.LR.I | 003 | E.LR.I.003
LINHA DE RECALQUE DN 250 | O | E.LR.I | 004 | E.LR.I.004
LINHA DE RECALQUE DN 300 | O | E.LR.I | 005 | E.LR.I.005
LINHA DE RECALQUE DN 350 | O | E.LR.I | 006 | E.LR.I.006
LINHA DE RECALQUE DN 400 | O | E.LR.I | 007 | E.LR.I.007
LINHA DE RECALQUE DN 450 | O | E.LR.I | 008 | E.LR.I.008
LINHA DE RECALQUE DN 500 | O | E.LR.I | 009 | E.LR.I.009
LINHA DE RECALQUE DN 600 | O | E.LR.I | 010 | E.LR.I.010
LINHA DE RECALQUE DN 700 | O | E.LR.I | 011 | E.LR.I.011
LINHA DE RECALQUE DN 750 | O | E.LR.I | 012 | E.LR.I.012
REDE COLETORA DN 100 | O | E.RC.I | 001 | E.RC.I.001
REDE COLETORA DN 150 | O | E.RC.I | 002 | E.RC.I.002
REDE COLETORA DN 200 | O | E.RC.I | 003 | E.RC.I.003
REDE COLETORA DN 250 | O | E.RC.I | 004 | E.RC.I.004
REDE COLETORA DN 300 | O | E.RC.I | 005 | E.RC.I.005
REDE COLETORA DN 400 | O | E.RC.I | 006 | E.RC.I.006
RECUPERA/ADEQUAÇÃO ESTRUT. SIST ESGOT. | O | E.RC.M | 001 | E.RC.M.001
CONSTRUÇÃO NOVA SEDE | O | D.ED.I | 001 | D.ED.I.001
CONSTRUÇÃO NOVA LOJA | O | D.ED.I | 002 | D.ED.I.002
CONSTRUÇÃO NOVO CCO | O | D.ED.I | 003 | D.ED.I.003
CONSTRUÇÃO NOVA CENTRAL DE SERVIÇOS | O | D.ED.I | 004 | D.ED.I.004
CONSTRUÇÃO NOVO ALMOXARIFADO | O | D.ED.I | 005 | D.ED.I.005
PROJETO SAA | P | A.PA.A | 001 | A.PA.A.001
PROJETO SAA | P | A.PA.I | 001 | A.PA.I.001
PROJETO SAA | P | A.PA.M | 001 | A.PA.M.001
PROJETO SES | P | E.PE.A | 001 | E.PE.A.001
PROJETO SES | P | E.PE.I | 001 | E.PE.I.001
PROJETO SES | P | E.PE.M | 001 | E.PE.M.001
ESTAÇÃO ELEVATÓRIA DE ÁGUA Q= 5L/S | O | A.EA.A | 001 | A.EA.A.001
ESTAÇÃO ELEVATÓRIA DE ÁGUA Q=10L/S | O | A.EA.A | 002 | A.EA.A.002
ESTAÇÃO ELEVATÓRIA DE ÁGUA Q=15L/S | O | A.EA.A | 003 | A.EA.A.003
ESTAÇÃO ELEVATÓRIA DE ÁGUA Q=20L/S | O | A.EA.A | 004 | A.EA.A.004
ESTAÇÃO ELEVATÓRIA DE ÁGUA Q=25L/S | O | A.EA.A | 005 | A.EA.A.005
ESTAÇÃO ELEVATÓRIA DE ÁGUA Q=30L/S | O | A.EA.A | 006 | A.EA.A.006
ESTAÇÃO ELEVATÓRIA DE ÁGUA Q=35L/S | O | A.EA.A | 007 | A.EA.A.007
ESTAÇÃO ELEVATÓRIA DE ÁGUA Q=40L/S | O | A.EA.A | 008 | A.EA.A.008
ESTAÇÃO ELEVATÓRIA DE ÁGUA Q=45L/S | O | A.EA.A | 009 | A.EA.A.009
ESTAÇÃO ELEVATÓRIA DE ÁGUA Q=50L/S | O | A.EA.A | 010 | A.EA.A.010
ESTAÇÃO ELEVATÓRIA DE ÁGUA Q=55L/S | O | A.EA.A | 011 | A.EA.A.011
ESTAÇÃO ELEVATÓRIA DE ÁGUA Q=60L/S | O | A.EA.A | 012 | A.EA.A.012
ESTAÇÃO ELEVATÓRIA DE ÁGUA Q=65L/S | O | A.EA.A | 013 | A.EA.A.013
ESTAÇÃO ELEVATÓRIA DE ÁGUA Q=70L/S | O | A.EA.A | 014 | A.EA.A.014
ESTAÇÃO ELEVATÓRIA DE ÁGUA Q=75L/S | O | A.EA.A | 015 | A.EA.A.015
ESTAÇÃO ELEVATÓRIA DE ÁGUA Q=80L/S | O | A.EA.A | 016 | A.EA.A.016
ESTAÇÃO ELEVATÓRIA DE ÁGUA Q=85L/S | O | A.EA.A | 017 | A.EA.A.017
ESTAÇÃO ELEVATÓRIA DE ÁGUA Q=90L/S | O | A.EA.A | 018 | A.EA.A.018
ESTAÇÃO ELEVATÓRIA DE ÁGUA Q=95L/S | O | A.EA.A | 019 | A.EA.A.019
ESTAÇÃO ELEVATÓRIA DE ÁGUA Q=100L/S | O | A.EA.A | 020 | A.EA.A.020
ESTAÇÃO ELEVATÓRIA DE ÁGUA Q=110L/S | O | A.EA.A | 021 | A.EA.A.021
ESTAÇÃO ELEVATÓRIA DE ÁGUA Q=120L/S | O | A.EA.A | 022 | A.EA.A.022
ESTAÇÃO ELEVATÓRIA DE ÁGUA Q=130L/S | O | A.EA.A | 023 | A.EA.A.023
ESTAÇÃO ELEVATÓRIA DE ÁGUA Q=140L/S | O | A.EA.A | 024 | A.EA.A.024
ESTAÇÃO ELEVATÓRIA DE ÁGUA Q=150L/S | O | A.EA.A | 025 | A.EA.A.025
ESTAÇÃO ELEVATÓRIA DE ÁGUA Q=160L/S | O | A.EA.A | 026 | A.EA.A.026
ESTAÇÃO ELEVATÓRIA DE ÁGUA Q=170L/S | O | A.EA.A | 027 | A.EA.A.027
ESTAÇÃO ELEVATÓRIA DE ÁGUA Q=180L/S | O | A.EA.A | 028 | A.EA.A.028
ESTAÇÃO ELEVATÓRIA DE ÁGUA Q=180L/S | O | A.EA.A | 029 | A.EA.A.029
ESTAÇÃO ELEVATÓRIA DE ÁGUA Q=200L/S | O | A.EA.A | 030 | A.EA.A.030
ESTAÇÃO ELEVATÓRIA DE ÁGUA Q=250L/S | O | A.EA.A | 031 | A.EA.A.031
ESTAÇÃO ELEVATÓRIA DE ÁGUA Q=300L/S | O | A.EA.A | 032 | A.EA.A.032
ESTAÇÃO ELEVATÓRIA DE ÁGUA Q=350L/S | O | A.EA.A | 033 | A.EA.A.033
ESTAÇÃO ELEVATÓRIA DE ÁGUA Q=400L/S | O | A.EA.A | 034 | A.EA.A.034
ESTAÇÃO ELEVATÓRIA DE ÁGUA Q=450L/S | O | A.EA.A | 035 | A.EA.A.035
ESTAÇÃO ELEVATÓRIA DE ÁGUA Q=500L/S | O | A.EA.A | 036 | A.EA.A.036
ESTAÇÃO ELEVATÓRIA DE ÁGUA Q=600L/S | O | A.EA.A | 037 | A.EA.A.037
ESTAÇÃO ELEVATÓRIA DE ÁGUA Q=700L/S | O | A.EA.A | 038 | A.EA.A.038
ESTAÇÃO ELEVATÓRIA DE ÁGUA Q=800L/S | O | A.EA.A | 039 | A.EA.A.039
ESTAÇÃO ELEVATÓRIA DE ÁGUA Q=900L/S | O | A.EA.A | 040 | A.EA.A.040
ESTAÇÃO ELEVATÓRIA DE ÁGUA Q=1.000L/S | O | A.EA.A | 041 | A.EA.A.041
ESTAÇÃO ELEVATÓRIA DE ÁGUA Q= 5L/S | O | A.EA.I | 001 | A.EA.I.001
ESTAÇÃO ELEVATÓRIA DE ÁGUA Q=10L/S | O | A.EA.I | 002 | A.EA.I.002
ESTAÇÃO ELEVATÓRIA DE ÁGUA Q=15L/S | O | A.EA.I | 003 | A.EA.I.003
ESTAÇÃO ELEVATÓRIA DE ÁGUA Q=20L/S | O | A.EA.I | 004 | A.EA.I.004
ESTAÇÃO ELEVATÓRIA DE ÁGUA Q=25L/S | O | A.EA.I | 005 | A.EA.I.005
ESTAÇÃO ELEVATÓRIA DE ÁGUA Q=30L/S | O | A.EA.I | 006 | A.EA.I.006
ESTAÇÃO ELEVATÓRIA DE ÁGUA Q=35L/S | O | A.EA.I | 007 | A.EA.I.007
ESTAÇÃO ELEVATÓRIA DE ÁGUA Q=40L/S | O | A.EA.I | 008 | A.EA.I.008
ESTAÇÃO ELEVATÓRIA DE ÁGUA Q=45L/S | O | A.EA.I | 009 | A.EA.I.009
ESTAÇÃO ELEVATÓRIA DE ÁGUA Q=50L/S | O | A.EA.I | 010 | A.EA.I.010
ESTAÇÃO ELEVATÓRIA DE ÁGUA Q=55L/S | O | A.EA.I | 011 | A.EA.I.011
ESTAÇÃO ELEVATÓRIA DE ÁGUA Q=60L/S | O | A.EA.I | 012 | A.EA.I.012
ESTAÇÃO ELEVATÓRIA DE ÁGUA Q=65L/S | O | A.EA.I | 013 | A.EA.I.013
ESTAÇÃO ELEVATÓRIA DE ÁGUA Q=70L/S | O | A.EA.I | 014 | A.EA.I.014
ESTAÇÃO ELEVATÓRIA DE ÁGUA Q=75L/S | O | A.EA.I | 015 | A.EA.I.015
ESTAÇÃO ELEVATÓRIA DE ÁGUA Q=80L/S | O | A.EA.I | 016 | A.EA.I.016
ESTAÇÃO ELEVATÓRIA DE ÁGUA Q=85L/S | O | A.EA.I | 017 | A.EA.I.017
ESTAÇÃO ELEVATÓRIA DE ÁGUA Q=90L/S | O | A.EA.I | 018 | A.EA.I.018
ESTAÇÃO ELEVATÓRIA DE ÁGUA Q=95L/S | O | A.EA.I | 019 | A.EA.I.019
ESTAÇÃO ELEVATÓRIA DE ÁGUA Q=100L/S | O | A.EA.I | 020 | A.EA.I.020
ESTAÇÃO ELEVATÓRIA DE ÁGUA Q=110L/S | O | A.EA.I | 021 | A.EA.I.021
ESTAÇÃO ELEVATÓRIA DE ÁGUA Q=120L/S | O | A.EA.I | 022 | A.EA.I.022
ESTAÇÃO ELEVATÓRIA DE ÁGUA Q=130L/S | O | A.EA.I | 023 | A.EA.I.023
ESTAÇÃO ELEVATÓRIA DE ÁGUA Q=140L/S | O | A.EA.I | 024 | A.EA.I.024
ESTAÇÃO ELEVATÓRIA DE ÁGUA Q=150L/S | O | A.EA.I | 025 | A.EA.I.025
ESTAÇÃO ELEVATÓRIA DE ÁGUA Q=160L/S | O | A.EA.I | 026 | A.EA.I.026
ESTAÇÃO ELEVATÓRIA DE ÁGUA Q=170L/S | O | A.EA.I | 027 | A.EA.I.027
ESTAÇÃO ELEVATÓRIA DE ÁGUA Q=180L/S | O | A.EA.I | 028 | A.EA.I.028
ESTAÇÃO ELEVATÓRIA DE ÁGUA Q=180L/S | O | A.EA.I | 029 | A.EA.I.029
ESTAÇÃO ELEVATÓRIA DE ÁGUA Q=200L/S | O | A.EA.I | 030 | A.EA.I.030
ESTAÇÃO ELEVATÓRIA DE ÁGUA Q=250L/S | O | A.EA.I | 031 | A.EA.I.031
ESTAÇÃO ELEVATÓRIA DE ÁGUA Q=300L/S | O | A.EA.I | 032 | A.EA.I.032
ESTAÇÃO ELEVATÓRIA DE ÁGUA Q=350L/S | O | A.EA.I | 033 | A.EA.I.033
ESTAÇÃO ELEVATÓRIA DE ÁGUA Q=400L/S | O | A.EA.I | 034 | A.EA.I.034
ESTAÇÃO ELEVATÓRIA DE ÁGUA Q=450L/S | O | A.EA.I | 035 | A.EA.I.035
ESTAÇÃO ELEVATÓRIA DE ÁGUA Q=500L/S | O | A.EA.I | 036 | A.EA.I.036
ESTAÇÃO ELEVATÓRIA DE ÁGUA Q=600L/S | O | A.EA.I | 037 | A.EA.I.037
ESTAÇÃO ELEVATÓRIA DE ÁGUA Q=700L/S | O | A.EA.I | 038 | A.EA.I.038
ESTAÇÃO ELEVATÓRIA DE ÁGUA Q=800L/S | O | A.EA.I | 039 | A.EA.I.039
ESTAÇÃO ELEVATÓRIA DE ÁGUA Q=900L/S | O | A.EA.I | 040 | A.EA.I.040
ESTAÇÃO ELEVATÓRIA DE ÁGUA Q=1.000L/S | O | A.EA.I | 041 | A.EA.I.041
RECUPERA/ADEQUAÇÃO ESTRUT. EEA | O | A.EA.M | 001 | A.EA.M.001
RECUPERA/ADEQUAÇÃO ESTRUT. AINU | O | A.AI.I | 001 | A.AI.I.001
RECUPERA/ADEQUAÇÃO ESTRUT. AINU | O | E.AI.I | 001 | E.AI.I.001
RECUPERA/ADEQUAÇÃO ESTRUT. ASES | O | E.AS.M | 001 | E.AS.M.001
PROJETO SAA | O | A.PA.A | 001 | A.PA.A.001
PROJETO SAA | O | A.PA.I | 001 | A.PA.I.001
PROJETO SAA | O | A.PA.M | 001 | A.PA.M.001
PROJETO SES | O | E.PE.A | 001 | E.PE.A.001
PROJETO SES | O | E.PE.I | 001 | E.PE.I.001
PROJETO SES | O | E.PE.M | 001 | E.PE.M.001
CONSTRUÇÃO NOVA SEDE | O | D.ED.A | 001 | D.ED.A.001
CONSTRUÇÃO NOVA LOJA | O | D.ED.A | 002 | D.ED.A.002
CONSTRUÇÃO NOVO CCO | O | D.ED.A | 003 | D.ED.A.003
CONSTRUÇÃO NOVA CENTRAL DE SERVIÇOS | O | D.ED.A | 004 | D.ED.A.004
CONSTRUÇÃO NOVO ALMOXARIFADO | O | D.ED.A | 005 | D.ED.A.005
CONSTRUÇÃO NOVA SEDE | O | D.ED.M | 001 | D.ED.M.001
CONSTRUÇÃO NOVA LOJA | O | D.ED.M | 002 | D.ED.M.002
CONSTRUÇÃO NOVO CCO | O | D.ED.M | 003 | D.ED.M.003
CONSTRUÇÃO NOVA CENTRAL DE SERVIÇOS | O | D.ED.M | 004 | D.ED.M.004
CONSTRUÇÃO NOVO ALMOXARIFADO | O | D.ED.M | 005 | D.ED.M.005
CAPTAÇÃO EM CORPO HÍDRICO Q = 5 L/S | O | E.CE.I | 001 | E.CE.I.001
CAPTAÇÃO EM CORPO HÍDRICO Q = 10 L/S | O | E.CE.I | 002 | E.CE.I.002
CAPTAÇÃO EM CORPO HÍDRICO Q = 15 L/S | O | E.CE.I | 003 | E.CE.I.003
CAPTAÇÃO EM CORPO HÍDRICO Q = 20 L/S | O | E.CE.I | 004 | E.CE.I.004
CAPTAÇÃO EM CORPO HÍDRICO Q = 25 L/S | O | E.CE.I | 005 | E.CE.I.005
CAPTAÇÃO EM CORPO HÍDRICO Q = 30 L/S | O | E.CE.I | 006 | E.CE.I.006
CAPTAÇÃO EM CORPO HÍDRICO Q = 35 L/S | O | E.CE.I | 007 | E.CE.I.007
CAPTAÇÃO EM CORPO HÍDRICO Q = 40 L/S | O | E.CE.I | 008 | E.CE.I.008
CAPTAÇÃO EM CORPO HÍDRICO Q = 45 L/S | O | E.CE.I | 009 | E.CE.I.009
CAPTAÇÃO EM CORPO HÍDRICO Q = 50 L/S | O | E.CE.I | 010 | E.CE.I.010
CAPTAÇÃO EM CORPO HÍDRICO Q = 55 L/S | O | E.CE.I | 011 | E.CE.I.011
CAPTAÇÃO EM CORPO HÍDRICO Q = 60 L/S | O | E.CE.I | 012 | E.CE.I.012
CAPTAÇÃO EM CORPO HÍDRICO Q = 65 L/S | O | E.CE.I | 013 | E.CE.I.013
CAPTAÇÃO EM CORPO HÍDRICO Q = 70 L/S | O | E.CE.I | 014 | E.CE.I.014
CAPTAÇÃO EM CORPO HÍDRICO Q = 75 L/S | O | E.CE.I | 015 | E.CE.I.015
CAPTAÇÃO EM CORPO HÍDRICO Q = 80 L/S | O | E.CE.I | 016 | E.CE.I.016
CAPTAÇÃO EM CORPO HÍDRICO Q = 85 L/S | O | E.CE.I | 017 | E.CE.I.017
CAPTAÇÃO EM CORPO HÍDRICO Q = 90 L/S | O | E.CE.I | 018 | E.CE.I.018
CAPTAÇÃO EM CORPO HÍDRICO Q = 95 L/S | O | E.CE.I | 019 | E.CE.I.019
CAPTAÇÃO EM CORPO HÍDRICO Q = 100 L/S | O | E.CE.I | 020 | E.CE.I.020
CAPTAÇÃO EM CORPO HÍDRICO Q = 150 L/S | O | E.CE.I | 021 | E.CE.I.021
CAPTAÇÃO EM CORPO HÍDRICO Q = 200 L/S | O | E.CE.I | 022 | E.CE.I.022
CAPTAÇÃO EM CORPO HÍDRICO Q = 250 L/S | O | E.CE.I | 023 | E.CE.I.023
CAPTAÇÃO EM CORPO HÍDRICO Q = 300 L/S | O | E.CE.I | 024 | E.CE.I.024
CAPTAÇÃO EM GALERIA Q = 5 L/S | O | E.CE.I | 025 | E.CE.I.025
CAPTAÇÃO EM GALERIA Q = 10 L/S | O | E.CE.I | 026 | E.CE.I.026
CAPTAÇÃO EM GALERIA Q = 15 L/S | O | E.CE.I | 027 | E.CE.I.027
CAPTAÇÃO EM GALERIA Q = 20 L/S | O | E.CE.I | 028 | E.CE.I.028
CAPTAÇÃO EM GALERIA Q = 25 L/S | O | E.CE.I | 029 | E.CE.I.029
CAPTAÇÃO EM GALERIA Q = 30 L/S | O | E.CE.I | 030 | E.CE.I.030
CAPTAÇÃO EM GALERIA Q = 35 L/S | O | E.CE.I | 031 | E.CE.I.031
CAPTAÇÃO EM GALERIA Q = 40 L/S | O | E.CE.I | 032 | E.CE.I.032
CAPTAÇÃO EM GALERIA Q = 45 L/S | O | E.CE.I | 033 | E.CE.I.033
CAPTAÇÃO EM GALERIA Q = 50 L/S | O | E.CE.I | 034 | E.CE.I.034
CAPTAÇÃO EM GALERIA Q = 55 L/S | O | E.CE.I | 035 | E.CE.I.035
CAPTAÇÃO EM GALERIA Q = 60 L/S | O | E.CE.I | 036 | E.CE.I.036
CAPTAÇÃO EM GALERIA Q = 65 L/S | O | E.CE.I | 037 | E.CE.I.037
CAPTAÇÃO EM GALERIA Q = 70 L/S | O | E.CE.I | 038 | E.CE.I.038
CAPTAÇÃO EM GALERIA Q = 75 L/S | O | E.CE.I | 039 | E.CE.I.039
CAPTAÇÃO EM GALERIA Q = 80 L/S | O | E.CE.I | 040 | E.CE.I.040
CAPTAÇÃO EM GALERIA Q = 85 L/S | O | E.CE.I | 041 | E.CE.I.041
CAPTAÇÃO EM GALERIA Q = 90 L/S | O | E.CE.I | 042 | E.CE.I.042
CAPTAÇÃO EM GALERIA Q = 95 L/S | O | E.CE.I | 043 | E.CE.I.043
CAPTAÇÃO EM GALERIA Q = 100 L/S | O | E.CE.I | 044 | E.CE.I.044
CAPTAÇÃO EM GALERIA Q = 150 L/S | O | E.CE.I | 045 | E.CE.I.045
CAPTAÇÃO EM GALERIA Q = 200 L/S | O | E.CE.I | 046 | E.CE.I.046
CAPTAÇÃO EM GALERIA Q = 250 L/S | O | E.CE.I | 047 | E.CE.I.047
CAPTAÇÃO EM GALERIA Q = 300 L/S | O | E.CE.I | 048 | E.CE.I.048
COLETOR TRONCO DN 150 | O | E.CT.M | 001 | E.CT.M.001
COLETOR TRONCO DN 200 | O | E.CT.M | 002 | E.CT.M.002
COLETOR TRONCO DN 250 | O | E.CT.M | 003 | E.CT.M.003
COLETOR TRONCO DN 300 | O | E.CT.M | 004 | E.CT.M.004
COLETOR TRONCO DN 350 | O | E.CT.M | 005 | E.CT.M.005
COLETOR TRONCO DN 400 | O | E.CT.M | 006 | E.CT.M.006
COLETOR TRONCO DN 450 | O | E.CT.M | 007 | E.CT.M.007
COLETOR TRONCO DN 500 | O | E.CT.M | 008 | E.CT.M.008
COLETOR TRONCO DN 550 | O | E.CT.M | 009 | E.CT.M.009
COLETOR TRONCO DN 600 | O | E.CT.M | 010 | E.CT.M.010
COLETOR TRONCO DN 650 | O | E.CT.M | 011 | E.CT.M.011
COLETOR TRONCO DN 700 | O | E.CT.M | 012 | E.CT.M.012
COLETOR TRONCO DN 750 | O | E.CT.M | 013 | E.CT.M.013
COLETOR TRONCO DN 800 | O | E.CT.M | 014 | E.CT.M.014
COLETOR TRONCO DN 850 | O | E.CT.M | 015 | E.CT.M.015
COLETOR TRONCO DN 900 | O | E.CT.M | 016 | E.CT.M.016
COLETOR TRONCO DN 950 | O | E.CT.M | 017 | E.CT.M.017
COLETOR TRONCO DN 1.000 | O | E.CT.M | 018 | E.CT.M.018
COLETOR TRONCO DN 1.100 | O | E.CT.M | 019 | E.CT.M.019
COLETOR TRONCO DN 1.200 | O | E.CT.M | 020 | E.CT.M.020
COLETOR TRONCO DN 1.300 | O | E.CT.M | 021 | E.CT.M.021
COLETOR TRONCO DN 1.400 | O | E.CT.M | 022 | E.CT.M.022
COLETOR TRONCO DN 1.500 | O | E.CT.M | 023 | E.CT.M.023

## Aux_Dados Mestres
Nº de serviço | Descrição | UM básica | GrpMercads. | Classe avaliaç. | CódTarifaFiscal | Check | Atualizado 14.04.2026
6600000 | LOCACAO DE MAQ E EQUIP OPERACIONAIS HORA | H | 600003000 | 6529 | SERV_3.01 | 6600000
6600001 | LOCACAO DE MUNCK E GUINDASTE | H | 600003000 | 6529 | SERV_3.01 | 6600001
6600002 | LOCACAO DE VEICULOS PESADOS HORA | H | 600003000 | 6529 | SERV_3.01 | 6600002
6600003 | SV DE AGRIMENSURA | UA | 600007000 | 6522 | SERV_7.01 | 6600003
6600004 | SV DE AGRONOMIA | UA | 600007000 | 6522 | SERV_7.01 | 6600004
6600005 | SV DE ARQUITETURA | UA | 600007000 | 6522 | SERV_7.01 | 6600005
6600006 | SV DE BATIMETRIA | UA | 600032000 | 6522 | SERV_7.20 | 6600006
6600008 | SV DE CONSULTORIA AMBIENTAL | UA | 600032000 | 6518 | SERV_17.01 | 6600008
6600009 | SV DE CONSULTORIA DE ENGENHARIA | UA | 600007000 | 6518 | SERV_7.03 | 6600009
6600010 | SV DE CONTENCAO DE ENCOSTAS | UA | 600032000 | 6200 | SERV_7.17 | 6600010
6600011 | SV DE CORTE RAMAL (OPEX) | UA | 600007000 | 6200 | SERV_7.02 | Não encontrado
6600012 | SV DE DEMOLICAO EDIFICIO E ESTRUTURAS | UA | 600014000 | 6200 | SERV_7.04 | 6600012
6600013 | SV DE DESLOCAMENTO RAMAL (OPEX) | UA | 600007000 | 6523 | SERV_7.02 | Não encontrado
6600014 | SV DE DESOBSTRUCAO RAMAL (OPEX) | UA | 600007000 | 6523 | SERV_7.02 | Não encontrado
6600015 | SV DE DRENAGEM | UA | 600007000 | 6522 | SERV_7.02 | 6600015
6600016 | SV DE DRENAGEM E IRRIGACAO | UA | 600007000 | 6522 | SERV_7.02 | 6600016
6600017 | SV DE ELABORACAO DE ESTUDOS DE ENG. | UA | 600007000 | 6522 | SERV_7.02 | 6600017
6600018 | SV DE ELABORACAO DE PROJETOS DE ENG. | UA | 600007000 | 6522 | SERV_7.02 | 6600018
6600020 | SV DE ESCAVACAO | M3 | 600007000 | 6200 | SERV_7.02 | 6600020
6600021 | SV DE ESTUDO DE VIABILIDADE | UA | 600032000 | 6518 | SERV_7.03 | 6600021
6600022 | SV EXECUCAO DE OBRAS CONSTRUCAO CIVIL | UA | 600007000 | 6200 | SERV_7.02 | 6600022
6600023 | SV DE EXECUCAO DE OBRAS ELETRICAS | UA | 600007000 | 6200 | SERV_7.02 | 6600023
6600024 | SV DE EXECUCAO DE OBRAS HIDRAULICAS | UA | 600007000 | 6200 | SERV_7.02 | 6600024
6600025 | SV DE FISCALIZACAO DE OBRAS | UA | 600032000 | 6522 | SERV_7.19 | 6600025
6600026 | SV DE FLORESTAMENTO E REFLORESTAMENTO | UA | 600032000 | 6200 | SERV_7.16 | 6600026
6600027 | SV DE GEOLOGIA | UA | 600007000 | 6522 | SERV_7.01 | 6600027
6600028 | SV DE IMPL ADUTORA DN 100 PISO INTERTR | M | 600007000 | 6200 | SERV_7.02 | 6600028
6600029 | SV DE IMPL ADUTORA DN 1000 P INTERTR | M | 600007000 | 6200 | SERV_7.02 | 6600029
6600030 | SV DE IMPL ADUTORA DN 125 PISO INTERTR | M | 600007000 | 6200 | SERV_7.02 | 6600030
6600031 | SV DE IMPL ADUTORA DN 150 PISO INTERTR | M | 600007000 | 6200 | SERV_7.02 | 6600031
6600032 | SV DE IMPL ADUTORA DN 200 PISO INTERTR | M | 600007000 | 6200 | SERV_7.02 | 6600032
6600033 | SV DE IMPL ADUTORA DN 250 PISO INTERTR | M | 600007000 | 6200 | SERV_7.02 | 6600033
6600034 | SV DE IMPL ADUTORA DN 300 PISO INTERTR | M | 600007000 | 6200 | SERV_7.02 | 6600034
6600035 | SV DE IMPL ADUTORA DN 350 PISO INTERTR | M | 600007000 | 6200 | SERV_7.02 | 6600035
6600036 | SV DE IMPL ADUTORA DN 400 PISO INTERTR | M | 600007000 | 6200 | SERV_7.02 | 6600036
6600037 | SV DE IMPL ADUTORA DN 450 PISO INTERTR | M | 600007000 | 6200 | SERV_7.02 | 6600037
6600038 | SV DE IMPL ADUTORA DN 500 PISO INTERTR | M | 600007000 | 6200 | SERV_7.02 | 6600038
6600039 | SV DE IMPL ADUTORA DN 600 PISO INTERTR | M | 600007000 | 6200 | SERV_7.02 | 6600039
6600040 | SV DE IMPL ADUTORA DN 700 PISO INTERTR | M | 600007000 | 6200 | SERV_7.02 | 6600040
6600041 | SV DE IMPL ADUTORA DN 75 PISO INTERTR | M | 600007000 | 6200 | SERV_7.02 | 6600041
6600042 | SV DE IMPL ADUTORA DN 800 PISO INTERTR | M | 600007000 | 6200 | SERV_7.02 | 6600042
6600043 | SV DE IMPL COL TRONCO DN 1000 P INT | M | 600007000 | 6200 | SERV_7.02 | 6600043
6600044 | SV DE IMPL COL TRONCO DN 1100 P INT | M | 600007000 | 6200 | SERV_7.02 | 6600044
6600045 | SV DE IMPL COL TRONCO DN 1200 P INT | M | 600007000 | 6200 | SERV_7.02 | 6600045
6600046 | SV DE IMPL COL TRONCO DN 1300 P INT | M | 600007000 | 6200 | SERV_7.02 | 6600046
6600047 | SV DE IMPL COL TRONCO DN 1400 P INT | M | 600007000 | 6200 | SERV_7.02 | 6600047
6600048 | SV DE IMPL COL TRONCO DN 200 P INTERTR | M | 600007000 | 6200 | SERV_7.02 | 6600048
6600049 | SV DE IMPL COL TRONCO DN 250 P INTERTR | M | 600007000 | 6200 | SERV_7.02 | 6600049
6600050 | SV DE IMPL COL TRONCO DN 300 P INTERTR | M | 600007000 | 6200 | SERV_7.02 | 6600050
6600051 | SV DE IMPL COL TRONCO DN 350 P INTERTR | M | 600007000 | 6200 | SERV_7.02 | 6600051
6600052 | SV DE IMPL COL TRONCO DN 400 P INTERTR | M | 600007000 | 6200 | SERV_7.02 | 6600052
6600053 | SV DE IMPL COL TRONCO DN 450 P INTERTR | M | 600007000 | 6200 | SERV_7.02 | 6600053
6600054 | SV DE IMPL COL TRONCO DN 500 P INTERTR | M | 600007000 | 6200 | SERV_7.02 | 6600054
6600055 | SV DE IMPL COL TRONCO DN 550 P INTERTR | M | 600007000 | 6200 | SERV_7.02 | 6600055
6600056 | SV DE IMPL COL TRONCO DN 600 P INTERTR | M | 600007000 | 6200 | SERV_7.02 | 6600056
6600057 | SV DE IMPL COL TRONCO DN 650 P INTERTR | M | 600007000 | 6200 | SERV_7.02 | 6600057
6600058 | SV DE IMPL COL TRONCO DN 700 P INTERTR | M | 600007000 | 6200 | SERV_7.02 | 6600058
6600059 | SV DE IMPL COL TRONCO DN 750 P INTERTR | M | 600007000 | 6200 | SERV_7.02 | 6600059
6600060 | SV DE IMPL COL TRONCO DN 800 P INTERTR | M | 600007000 | 6200 | SERV_7.02 | 6600060
6600061 | SV DE IMPL COL TRONCO DN 850 P INTERTR | M | 600007000 | 6200 | SERV_7.02 | 6600061
6600062 | SV DE IMPL COL TRONCO DN 900 P INTERTR | M | 600007000 | 6200 | SERV_7.02 | 6600062
6600063 | SV DE IMPL COL TRONCO DN 950 P INTERTR | M | 600007000 | 6200 | SERV_7.02 | 6600063
6600064 | SV DE IMPL DE ADUTORA DN 100 ASFALTO | M | 600007000 | 6200 | SERV_7.02 | 6600064
6600065 | SV DE IMPL DE ADUTORA DN 100 TERRA | M | 600007000 | 6200 | SERV_7.02 | 6600065
6600066 | SV DE IMPL DE ADUTORA DN 1000 ASFALTO | M | 600007000 | 6200 | SERV_7.02 | 6600066
6600067 | SV DE IMPL DE ADUTORA DN 1000 TERRA | M | 600007000 | 6200 | SERV_7.02 | 6600067
6600068 | SV DE IMPL DE ADUTORA DN 125 ASFALTO | M | 600007000 | 6200 | SERV_7.02 | 6600068
6600069 | SV DE IMPL DE ADUTORA DN 125 TERRA | M | 600007000 | 6200 | SERV_7.02 | 6600069
6600070 | SV DE IMPL DE ADUTORA DN 150 ASFALTO | M | 600007000 | 6200 | SERV_7.02 | 6600070
6600071 | SV DE IMPL DE ADUTORA DN 150 TERRA | M | 600007000 | 6200 | SERV_7.02 | 6600071
6600072 | SV DE IMPL DE ADUTORA DN 200 ASFALTO | M | 600007000 | 6200 | SERV_7.02 | 6600072
6600073 | SV DE IMPL DE ADUTORA DN 200 TERRA | M | 600007000 | 6200 | SERV_7.02 | 6600073
6600074 | SV DE IMPL DE ADUTORA DN 250 ASFALTO | M | 600007000 | 6200 | SERV_7.02 | 6600074
6600075 | SV DE IMPL DE ADUTORA DN 250 TERRA | M | 600007000 | 6200 | SERV_7.02 | 6600075
6600076 | SV DE IMPL DE ADUTORA DN 300 ASFALTO | M | 600007000 | 6200 | SERV_7.02 | 6600076
6600077 | SV DE IMPL DE ADUTORA DN 300 TERRA | M | 600007000 | 6200 | SERV_7.02 | 6600077
6600078 | SV DE IMPL DE ADUTORA DN 350 ASFALTO | M | 600007000 | 6200 | SERV_7.02 | 6600078
6600079 | SV DE IMPL DE ADUTORA DN 350 TERRA | M | 600007000 | 6200 | SERV_7.02 | 6600079
6600080 | SV DE IMPL DE ADUTORA DN 400 ASFALTO | M | 600007000 | 6200 | SERV_7.02 | 6600080
6600081 | SV DE IMPL DE ADUTORA DN 400 TERRA | M | 600007000 | 6200 | SERV_7.02 | 6600081
6600082 | SV DE IMPL DE ADUTORA DN 450 ASFALTO | M | 600007000 | 6200 | SERV_7.02 | 6600082
6600083 | SV DE IMPL DE ADUTORA DN 450 TERRA | M | 600007000 | 6200 | SERV_7.02 | 6600083
6600084 | SV DE IMPL DE ADUTORA DN 500 ASFALTO | M | 600007000 | 6200 | SERV_7.02 | 6600084
6600085 | SV DE IMPL DE ADUTORA DN 500 TERRA | M | 600007000 | 6200 | SERV_7.02 | 6600085
6600086 | SV DE IMPL DE ADUTORA DN 600 ASFALTO | M | 600007000 | 6200 | SERV_7.02 | 6600086
6600087 | SV DE IMPL DE ADUTORA DN 600 TERRA | M | 600007000 | 6200 | SERV_7.02 | 6600087
6600088 | SV DE IMPL DE ADUTORA DN 700 ASFALTO | M | 600007000 | 6200 | SERV_7.02 | 6600088
6600089 | SV DE IMPL DE ADUTORA DN 700 TERRA | M | 600007000 | 6200 | SERV_7.02 | 6600089
6600090 | SV DE IMPL DE ADUTORA DN 75 ASFALTO | M | 600007000 | 6200 | SERV_7.02 | 6600090
6600091 | SV DE IMPL DE ADUTORA DN 800 ASFALTO | M | 600007000 | 6200 | SERV_7.02 | 6600091
6600092 | SV DE IMPL DE ADUTORA DN 800 TERRA | M | 600007000 | 6200 | SERV_7.02 | 6600092
6600093 | SV DE IMPL DE COL TRONCO DN 1000 ASF | M | 600007000 | 6200 | SERV_7.02 | 6600093
6600094 | SV DE IMPL DE COL TRONCO DN 1000 TERRA | M | 600007000 | 6200 | SERV_7.02 | 6600094
6600095 | SV DE IMPL DE COL TRONCO DN 1100 ASF | M | 600007000 | 6200 | SERV_7.02 | 6600095
6600096 | SV DE IMPL DE COL TRONCO DN 1100 TERRA | M | 600007000 | 6200 | SERV_7.02 | 6600096
6600097 | SV DE IMPL DE COL TRONCO DN 1200 ASF | M | 600007000 | 6200 | SERV_7.02 | 6600097
6600098 | SV DE IMPL DE COL TRONCO DN 1200 TERRA | M | 600007000 | 6200 | SERV_7.02 | 6600098
6600099 | SV DE IMPL DE COL TRONCO DN 1300 ASF | M | 600007000 | 6200 | SERV_7.02 | 6600099
6600100 | SV DE IMPL DE COL TRONCO DN 1300 TERRA | M | 600007000 | 6200 | SERV_7.02 | 6600100
6600101 | SV DE IMPL DE COL TRONCO DN 1400 ASF | M | 600007000 | 6200 | SERV_7.02 | 6600101
6600102 | SV DE IMPL DE COL TRONCO DN 1400 TERRA | M | 600007000 | 6200 | SERV_7.02 | 6600102
6600103 | SV DE IMPL DE COL TRONCO DN 200 TERRA | M | 600007000 | 6200 | SERV_7.02 | 6600103
6600104 | SV DE IMPL DE COL TRONCO DN 250 TERRA | M | 600007000 | 6200 | SERV_7.02 | 6600104
6600105 | SV DE IMPL DE COL TRONCO DN 300 TERRA | M | 600007000 | 6200 | SERV_7.02 | 6600105
6600106 | SV DE IMPL DE COL TRONCO DN 350 TERRA | M | 600007000 | 6200 | SERV_7.02 | 6600106
6600107 | SV DE IMPL DE COL TRONCO DN 400 TERRA | M | 600007000 | 6200 | SERV_7.02 | 6600107
6600108 | SV DE IMPL DE COL TRONCO DN 450 TERRA | M | 600007000 | 6200 | SERV_7.02 | 6600108
6600109 | SV DE IMPL DE COL TRONCO DN 600 TERRA | M | 600007000 | 6200 | SERV_7.02 | 6600109
6600110 | SV DE IMPL DE COL TRONCO DN 650 TERRA | M | 600007000 | 6200 | SERV_7.02 | 6600110
6600111 | SV DE IMPL DE COL TRONCO DN 700 TERRA | M | 600007000 | 6200 | SERV_7.02 | 6600111
6600112 | SV DE IMPL DE COL TRONCO DN 750 TERRA | M | 600007000 | 6200 | SERV_7.02 | 6600112
6600113 | SV DE IMPL DE COL TRONCO DN 800 TERRA | M | 600007000 | 6200 | SERV_7.02 | 6600113
6600114 | SV DE IMPL DE COL TRONCO DN 850 TERRA | M | 600007000 | 6200 | SERV_7.02 | 6600114
6600115 | SV DE IMPL DE COL TRONCO DN 900 TERRA | M | 600007000 | 6200 | SERV_7.02 | 6600115
6600116 | SV DE IMPL DE COLET TRONCO DN 200 ASF | M | 600007000 | 6200 | SERV_7.02 | 6600116
6600117 | SV DE IMPL DE COLET TRONCO DN 250 ASF | M | 600007000 | 6200 | SERV_7.02 | 6600117
6600118 | SV DE IMPL DE COLET TRONCO DN 300 ASF | M | 600007000 | 6200 | SERV_7.02 | 6600118
6600119 | SV DE IMPL DE COLET TRONCO DN 350 ASF | M | 600007000 | 6200 | SERV_7.02 | 6600119
6600120 | SV DE IMPL DE COLET TRONCO DN 400 ASF | M | 600007000 | 6200 | SERV_7.02 | 6600120
6600121 | SV DE IMPL DE COLET TRONCO DN 450 ASF | M | 600007000 | 6200 | SERV_7.02 | 6600121
6600122 | SV DE IMPL DE COLET TRONCO DN 500 TERRA | M | 600007000 | 6200 | SERV_7.02 | 6600122
6600123 | SV DE IMPL DE COLET TRONCO DN 550 TERRA | M | 600007000 | 6200 | SERV_7.02 | 6600123
6600124 | SV DE IMPL DE COLET TRONCO DN 600 ASF | M | 600007000 | 6200 | SERV_7.02 | 6600124
6600125 | SV DE IMPL DE COLET TRONCO DN 650 ASF | M | 600007000 | 6200 | SERV_7.02 | 6600125
6600126 | SV DE IMPL DE COLET TRONCO DN 700 ASF | M | 600007000 | 6200 | SERV_7.02 | 6600126
6600127 | SV DE IMPL DE COLET TRONCO DN 750 ASF | M | 600007000 | 6200 | SERV_7.02 | 6600127
6600128 | SV DE IMPL DE COLET TRONCO DN 800 ASF | M | 600007000 | 6200 | SERV_7.02 | 6600128
6600129 | SV DE IMPL DE COLET TRONCO DN 850 ASF | M | 600007000 | 6200 | SERV_7.02 | 6600129
6600130 | SV DE IMPL DE COLET TRONCO DN 900 ASF | M | 600007000 | 6200 | SERV_7.02 | 6600130
6600131 | SV DE IMPL DE COLET TRONCO DN 950 TERRA | M | 600007000 | 6200 | SERV_7.02 | 6600131
6600132 | SV DE IMPL DE COLETOR TRONCO DN 1000 | M | 600007000 | 6200 | SERV_7.02 | 6600132
6600133 | SV DE IMPL DE COLETOR TRONCO DN 1100 | M | 600007000 | 6200 | SERV_7.02 | 6600133
6600134 | SV DE IMPL DE COLETOR TRONCO DN 1200 | M | 600007000 | 6200 | SERV_7.02 | 6600134
6600135 | SV DE IMPL DE COLETOR TRONCO DN 1300 | M | 600007000 | 6200 | SERV_7.02 | 6600135
6600136 | SV DE IMPL DE COLETOR TRONCO DN 1400 | M | 600007000 | 6200 | SERV_7.02 | 6600136
6600137 | SV DE IMPL DE COLETOR TRONCO DN 200 | M | 600007000 | 6200 | SERV_7.02 | 6600137
6600138 | SV DE IMPL DE COLETOR TRONCO DN 250 | M | 600007000 | 6200 | SERV_7.02 | 6600138
6600139 | SV DE IMPL DE COLETOR TRONCO DN 300 | M | 600007000 | 6200 | SERV_7.02 | 6600139
6600140 | SV DE IMPL DE COLETOR TRONCO DN 350 | M | 600007000 | 6200 | SERV_7.02 | 6600140
6600141 | SV DE IMPL DE COLETOR TRONCO DN 400 | M | 600007000 | 6200 | SERV_7.02 | 6600141
6600142 | SV DE IMPL DE COLETOR TRONCO DN 450 | M | 600007000 | 6200 | SERV_7.02 | 6600142
6600143 | SV DE IMPL DE COLETOR TRONCO DN 500 | M | 600007000 | 6200 | SERV_7.02 | 6600143
6600144 | SV DE IMPL DE COLETOR TRONCO DN 500 ASF | M | 600007000 | 6200 | SERV_7.02 | 6600144
6600145 | SV DE IMPL DE COLETOR TRONCO DN 550 | M | 600007000 | 6200 | SERV_7.02 | 6600145
6600146 | SV DE IMPL DE COLETOR TRONCO DN 550 ASF | M | 600007000 | 6200 | SERV_7.02 | 6600146
6600147 | SV DE IMPL DE COLETOR TRONCO DN 600 | M | 600007000 | 6200 | SERV_7.02 | 6600147
6600148 | SV DE IMPL DE COLETOR TRONCO DN 650 | M | 600007000 | 6200 | SERV_7.02 | 6600148
6600149 | SV DE IMPL DE COLETOR TRONCO DN 700 | M | 600007000 | 6200 | SERV_7.02 | 6600149
6600150 | SV DE IMPL DE COLETOR TRONCO DN 750 | M | 600007000 | 6200 | SERV_7.02 | 6600150
6600151 | SV DE IMPL DE COLETOR TRONCO DN 800 | M | 600007000 | 6200 | SERV_7.02 | 6600151
6600152 | SV DE IMPL DE COLETOR TRONCO DN 850 | M | 600007000 | 6200 | SERV_7.02 | 6600152
6600153 | SV DE IMPL DE COLETOR TRONCO DN 900 | M | 600007000 | 6200 | SERV_7.02 | 6600153
6600154 | SV DE IMPL DE COLETOR TRONCO DN 950 | M | 600007000 | 6200 | SERV_7.02 | 6600154
6600155 | SV DE IMPL DE COLETOR TRONCO DN 950 ASF | M | 600007000 | 6200 | SERV_7.02 | 6600155
6600156 | SV DE IMPL DE EMISSARIO DN 1000 ASF | M | 600007000 | 6200 | SERV_7.02 | 6600156
6600157 | SV DE IMPL DE EMISSARIO DN 1000 TERRA | M | 600007000 | 6200 | SERV_7.02 | 6600157
6600158 | SV DE IMPL DE EMISSARIO DN 1100 ASF | M | 600007000 | 6200 | SERV_7.02 | 6600158
6600159 | SV DE IMPL DE EMISSARIO DN 1100 TERRA | M | 600007000 | 6200 | SERV_7.02 | 6600159
6600160 | SV DE IMPL DE EMISSARIO DN 1200 ASF | M | 600007000 | 6200 | SERV_7.02 | 6600160
6600161 | SV DE IMPL DE EMISSARIO DN 1200 TERRA | M | 600007000 | 6200 | SERV_7.02 | 6600161
6600162 | SV DE IMPL DE EMISSARIO DN 1300 ASF | M | 600007000 | 6200 | SERV_7.02 | 6600162
6600163 | SV DE IMPL DE EMISSARIO DN 1300 TERRA | M | 600007000 | 6200 | SERV_7.02 | 6600163
6600164 | SV DE IMPL DE EMISSARIO DN 1400 ASF | M | 600007000 | 6200 | SERV_7.02 | 6600164
6600165 | SV DE IMPL DE EMISSARIO DN 1400 TERRA | M | 600007000 | 6200 | SERV_7.02 | 6600165
6600166 | SV DE IMPL DE EMISSARIO DN 200 ASFALTO | M | 600007000 | 6200 | SERV_7.02 | 6600166
6600167 | SV DE IMPL DE EMISSARIO DN 200 TERRA | M | 600007000 | 6200 | SERV_7.02 | 6600167
6600168 | SV DE IMPL DE EMISSARIO DN 250 ASFALTO | M | 600007000 | 6200 | SERV_7.02 | 6600168
6600169 | SV DE IMPL DE EMISSARIO DN 250 TERRA | M | 600007000 | 6200 | SERV_7.02 | 6600169
6600170 | SV DE IMPL DE EMISSARIO DN 300 ASFALTO | M | 600007000 | 6200 | SERV_7.02 | 6600170
6600171 | SV DE IMPL DE EMISSARIO DN 300 TERRA | M | 600007000 | 6200 | SERV_7.02 | 6600171
6600172 | SV DE IMPL DE EMISSARIO DN 350 ASFALTO | M | 600007000 | 6200 | SERV_7.02 | 6600172
6600173 | SV DE IMPL DE EMISSARIO DN 350 TERRA | M | 600007000 | 6200 | SERV_7.02 | 6600173
6600174 | SV DE IMPL DE EMISSARIO DN 400 ASFALTO | M | 600007000 | 6200 | SERV_7.02 | 6600174
6600175 | SV DE IMPL DE EMISSARIO DN 400 TERRA | M | 600007000 | 6200 | SERV_7.02 | 6600175
6600176 | SV DE IMPL DE EMISSARIO DN 450 ASFALTO | M | 600007000 | 6200 | SERV_7.02 | 6600176
6600177 | SV DE IMPL DE EMISSARIO DN 450 TERRA | M | 600007000 | 6200 | SERV_7.02 | 6600177
6600178 | SV DE IMPL DE EMISSARIO DN 500 ASFALTO | M | 600007000 | 6200 | SERV_7.02 | 6600178
6600179 | SV DE IMPL DE EMISSARIO DN 500 TERRA | M | 600007000 | 6200 | SERV_7.02 | 6600179
6600180 | SV DE IMPL DE EMISSARIO DN 550 ASFALTO | M | 600007000 | 6200 | SERV_7.02 | 6600180
6600181 | SV DE IMPL DE EMISSARIO DN 550 TERRA | M | 600007000 | 6200 | SERV_7.02 | 6600181
6600182 | SV DE IMPL DE EMISSARIO DN 600 ASFALTO | M | 600007000 | 6200 | SERV_7.02 | 6600182
6600183 | SV DE IMPL DE EMISSARIO DN 600 TERRA | M | 600007000 | 6200 | SERV_7.02 | 6600183
6600184 | SV DE IMPL DE EMISSARIO DN 650 ASF | M | 600007000 | 6200 | SERV_7.02 | 6600184
6600185 | SV DE IMPL DE EMISSARIO DN 650 P INT | M | 600007000 | 6200 | SERV_7.02 | 6600185
6600186 | SV DE IMPL DE EMISSARIO DN 650 TERRA | M | 600007000 | 6200 | SERV_7.02 | 6600186
6600187 | SV DE IMPL DE EMISSARIO DN 700 ASFALTO | M | 600007000 | 6200 | SERV_7.02 | 6600187
6600188 | SV DE IMPL DE EMISSARIO DN 700 TERRA | M | 600007000 | 6200 | SERV_7.02 | 6600188
6600189 | SV DE IMPL DE EMISSARIO DN 750 ASF | M | 600007000 | 6200 | SERV_7.02 | 6600189
6600190 | SV DE IMPL DE EMISSARIO DN 750 P INT | M | 600007000 | 6200 | SERV_7.02 | 6600190
6600191 | SV DE IMPL DE EMISSARIO DN 750 TERRA | M | 600007000 | 6200 | SERV_7.02 | 6600191
6600192 | SV DE IMPL DE EMISSARIO DN 800 ASFALTO | M | 600007000 | 6200 | SERV_7.02 | 6600192
6600193 | SV DE IMPL DE EMISSARIO DN 800 TERRA | M | 600007000 | 6200 | SERV_7.02 | 6600193
6600194 | SV DE IMPL DE EMISSARIO DN 850 ASF | M | 600007000 | 6200 | SERV_7.02 | 6600194
6600195 | SV DE IMPL DE EMISSARIO DN 850 P INT | M | 600007000 | 6200 | SERV_7.02 | 6600195
6600196 | SV DE IMPL DE EMISSARIO DN 850 TERRA | M | 600007000 | 6200 | SERV_7.02 | 6600196
6600197 | SV DE IMPL DE EMISSARIO DN 900 ASFALTO | M | 600007000 | 6200 | SERV_7.02 | 6600197
6600198 | SV DE IMPL DE EMISSARIO DN 900 TERRA | M | 600007000 | 6200 | SERV_7.02 | 6600198
6600199 | SV DE IMPL DE EMISSARIO DN 950 ASFALTO | M | 600007000 | 6200 | SERV_7.02 | 6600199
6600200 | SV DE IMPL DE EMISSARIO DN 950 TERRA | M | 600007000 | 6200 | SERV_7.02 | 6600200
6600201 | SV DE IMPL DE INTERCEPT DN 1000 TERRA | M | 600007000 | 6200 | SERV_7.02 | 6600201
6600202 | SV DE IMPL DE INTERCEPT DN 1100 TERRA | M | 600007000 | 6200 | SERV_7.02 | 6600202
6600203 | SV DE IMPL DE INTERCEPT DN 1200 TERRA | M | 600007000 | 6200 | SERV_7.02 | 6600203
6600204 | SV DE IMPL DE INTERCEPT DN 1300 TERRA | M | 600007000 | 6200 | SERV_7.02 | 6600204
6600205 | SV DE IMPL DE INTERCEPT DN 1400 TERRA | M | 600007000 | 6200 | SERV_7.02 | 6600205
6600206 | SV DE IMPL DE INTERCEPT DN 150 P INT | M | 600007000 | 6200 | SERV_7.02 | 6600206
6600207 | SV DE IMPL DE INTERCEPT DN 500 P INT | M | 600007000 | 6200 | SERV_7.02 | 6600207
6600208 | SV DE IMPL DE INTERCEPT DN 550 P INT | M | 600007000 | 6200 | SERV_7.02 | 6600208
6600209 | SV DE IMPL DE INTERCEPT DN 950 P INT | M | 600007000 | 6200 | SERV_7.02 | 6600209
6600210 | SV DE IMPL DE INTERCEPTOR DN 1000 | M | 600007000 | 6200 | SERV_7.02 | 6600210
6600211 | SV DE IMPL DE INTERCEPTOR DN 1000 ASF | M | 600007000 | 6200 | SERV_7.02 | 6600211
6600212 | SV DE IMPL DE INTERCEPTOR DN 1100 | M | 600007000 | 6200 | SERV_7.02 | 6600212
6600213 | SV DE IMPL DE INTERCEPTOR DN 1100 ASF | M | 600007000 | 6200 | SERV_7.02 | 6600213
6600214 | SV DE IMPL DE INTERCEPTOR DN 1200 | M | 600007000 | 6200 | SERV_7.02 | 6600214
6600215 | SV DE IMPL DE INTERCEPTOR DN 1200 ASF | M | 600007000 | 6200 | SERV_7.02 | 6600215
6600216 | SV DE IMPL DE INTERCEPTOR DN 1300 | M | 600007000 | 6200 | SERV_7.02 | 6600216
6600217 | SV DE IMPL DE INTERCEPTOR DN 1300 ASF | M | 600007000 | 6200 | SERV_7.02 | 6600217
6600218 | SV DE IMPL DE INTERCEPTOR DN 1400 | M | 600007000 | 6200 | SERV_7.02 | 6600218
6600219 | SV DE IMPL DE INTERCEPTOR DN 1400 ASF | M | 600007000 | 6200 | SERV_7.02 | 6600219
6600220 | SV DE IMPL DE INTERCEPTOR DN 150 ASF | M | 600007000 | 6200 | SERV_7.02 | 6600220
6600221 | SV DE IMPL DE INTERCEPTOR DN 150 TERRA | M | 600007000 | 6200 | SERV_7.02 | 6600221
6600222 | SV DE IMPL DE INTERCEPTOR DN 200 ASF | M | 600007000 | 6200 | SERV_7.02 | 6600222
6600223 | SV DE IMPL DE INTERCEPTOR DN 200 TERRA | M | 600007000 | 6200 | SERV_7.02 | 6600223
6600224 | SV DE IMPL DE INTERCEPTOR DN 250 ASF | M | 600007000 | 6200 | SERV_7.02 | 6600224
6600225 | SV DE IMPL DE INTERCEPTOR DN 250 TERRA | M | 600007000 | 6200 | SERV_7.02 | 6600225
6600226 | SV DE IMPL DE INTERCEPTOR DN 300 ASF | M | 600007000 | 6200 | SERV_7.02 | 6600226
6600227 | SV DE IMPL DE INTERCEPTOR DN 300 TERRA | M | 600007000 | 6200 | SERV_7.02 | 6600227
6600228 | SV DE IMPL DE INTERCEPTOR DN 350 ASF | M | 600007000 | 6200 | SERV_7.02 | 6600228
6600229 | SV DE IMPL DE INTERCEPTOR DN 350 TERRA | M | 600007000 | 6200 | SERV_7.02 | 6600229
6600230 | SV DE IMPL DE INTERCEPTOR DN 400 ASF | M | 600007000 | 6200 | SERV_7.02 | 6600230
6600231 | SV DE IMPL DE INTERCEPTOR DN 400 TERRA | M | 600007000 | 6200 | SERV_7.02 | 6600231
6600232 | SV DE IMPL DE INTERCEPTOR DN 450 ASF | M | 600007000 | 6200 | SERV_7.02 | 6600232
6600233 | SV DE IMPL DE INTERCEPTOR DN 450 TERRA | M | 600007000 | 6200 | SERV_7.02 | 6600233
6600234 | SV DE IMPL DE INTERCEPTOR DN 500 ASF | M | 600007000 | 6200 | SERV_7.02 | 6600234
6600235 | SV DE IMPL DE INTERCEPTOR DN 500 TERRA | M | 600007000 | 6200 | SERV_7.02 | 6600235
6600236 | SV DE IMPL DE INTERCEPTOR DN 550 ASF | M | 600007000 | 6200 | SERV_7.02 | 6600236
6600237 | SV DE IMPL DE INTERCEPTOR DN 550 TERRA | M | 600007000 | 6200 | SERV_7.02 | 6600237
6600238 | SV DE IMPL DE INTERCEPTOR DN 600 ASF | M | 600007000 | 6200 | SERV_7.02 | 6600238
6600239 | SV DE IMPL DE INTERCEPTOR DN 600 TERRA | M | 600007000 | 6200 | SERV_7.02 | 6600239
6600240 | SV DE IMPL DE INTERCEPTOR DN 650 ASF | M | 600007000 | 6200 | SERV_7.02 | 6600240
6600241 | SV DE IMPL DE INTERCEPTOR DN 650 TERRA | M | 600007000 | 6200 | SERV_7.02 | 6600241
6600242 | SV DE IMPL DE INTERCEPTOR DN 700 ASF | M | 600007000 | 6200 | SERV_7.02 | 6600242
6600243 | SV DE IMPL DE INTERCEPTOR DN 700 TERRA | M | 600007000 | 6200 | SERV_7.02 | 6600243
6600244 | SV DE IMPL DE INTERCEPTOR DN 750 ASF | M | 600007000 | 6200 | SERV_7.02 | 6600244
6600245 | SV DE IMPL DE INTERCEPTOR DN 750 TERRA | M | 600007000 | 6200 | SERV_7.02 | 6600245
6600246 | SV DE IMPL DE INTERCEPTOR DN 800 ASF | M | 600007000 | 6200 | SERV_7.02 | 6600246
6600247 | SV DE IMPL DE INTERCEPTOR DN 800 TERRA | M | 600007000 | 6200 | SERV_7.02 | 6600247
6600248 | SV DE IMPL DE INTERCEPTOR DN 850 ASF | M | 600007000 | 6200 | SERV_7.02 | 6600248
6600249 | SV DE IMPL DE INTERCEPTOR DN 850 TERRA | M | 600007000 | 6200 | SERV_7.02 | 6600249
6600250 | SV DE IMPL DE INTERCEPTOR DN 900 ASF | M | 600007000 | 6200 | SERV_7.02 | 6600250
6600251 | SV DE IMPL DE INTERCEPTOR DN 900 TERRA | M | 600007000 | 6200 | SERV_7.02 | 6600251
6600252 | SV DE IMPL DE INTERCEPTOR DN 950 ASF | M | 600007000 | 6200 | SERV_7.02 | 6600252
6600253 | SV DE IMPL DE INTERCEPTOR DN 950 TERRA | M | 600007000 | 6200 | SERV_7.02 | 6600253
6600254 | SV DE IMPL DE LIN RECALQUE DN 100 ASF | M | 600007000 | 6200 | SERV_7.02 | 6600254
6600255 | SV DE IMPL DE LIN RECALQUE DN 150 ASF | M | 600007000 | 6200 | SERV_7.02 | 6600255
6600256 | SV DE IMPL DE LIN RECALQUE DN 200 ASF | M | 600007000 | 6200 | SERV_7.02 | 6600256
6600257 | SV DE IMPL DE LIN RECALQUE DN 250 ASF | M | 600007000 | 6200 | SERV_7.02 | 6600257
6600258 | SV DE IMPL DE LIN RECALQUE DN 300 ASF | M | 600007000 | 6200 | SERV_7.02 | 6600258
6600259 | SV DE IMPL DE LIN RECALQUE DN 350 ASF | M | 600007000 | 6200 | SERV_7.02 | 6600259
6600260 | SV DE IMPL DE LIN RECALQUE DN 400 ASF | M | 600007000 | 6200 | SERV_7.02 | 6600260
6600261 | SV DE IMPL DE LIN RECALQUE DN 450 ASF | M | 600007000 | 6200 | SERV_7.02 | 6600261
6600262 | SV DE IMPL DE LIN RECALQUE DN 450 ASF | M | 600007000 | 6200 | SERV_7.02 | 6600262
6600263 | SV DE IMPL DE LIN RECALQUE DN 500 ASF | M | 600007000 | 6200 | SERV_7.02 | 6600263
6600264 | SV DE IMPL DE LIN RECALQUE DN 600 ASF | M | 600007000 | 6200 | SERV_7.02 | 6600264
6600265 | SV DE IMPL DE LIN RECALQUE DN 700 ASF | M | 600007000 | 6200 | SERV_7.02 | 6600265
6600266 | SV DE IMPL DE LIN RECALQUE DN 750 ASF | M | 600007000 | 6200 | SERV_7.02 | 6600266
6600267 | SV DE IMPL DE LIN RECALQUE DN 750 TERRA | M | 600007000 | 6200 | SERV_7.02 | 6600267
6600268 | SV DE IMPL DE LINHA DE RECALQUE DN 100 | M | 600007000 | 6200 | SERV_7.02 | 6600268
6600269 | SV DE IMPL DE LINHA DE RECALQUE DN 150 | M | 600007000 | 6200 | SERV_7.02 | 6600269
6600270 | SV DE IMPL DE LINHA DE RECALQUE DN 200 | M | 600007000 | 6200 | SERV_7.02 | 6600270
6600271 | SV DE IMPL DE LINHA DE RECALQUE DN 250 | M | 600007000 | 6200 | SERV_7.02 | 6600271
6600272 | SV DE IMPL DE LINHA DE RECALQUE DN 300 | M | 600007000 | 6200 | SERV_7.02 | 6600272
6600273 | SV DE IMPL DE LINHA DE RECALQUE DN 350 | M | 600007000 | 6200 | SERV_7.02 | 6600273
6600274 | SV DE IMPL DE LINHA DE RECALQUE DN 400 | M | 600007000 | 6200 | SERV_7.02 | 6600274
6600275 | SV DE IMPL DE LINHA DE RECALQUE DN 450 | M | 600007000 | 6200 | SERV_7.02 | 6600275
6600276 | SV DE IMPL DE LINHA DE RECALQUE DN 450 | M | 600007000 | 6200 | SERV_7.02 | 6600276
6600277 | SV DE IMPL DE LINHA DE RECALQUE DN 500 | M | 600007000 | 6200 | SERV_7.02 | 6600277
6600278 | SV DE IMPL DE LINHA DE RECALQUE DN 600 | M | 600007000 | 6200 | SERV_7.02 | 6600278
6600279 | SV DE IMPL DE LINHA DE RECALQUE DN 700 | M | 600007000 | 6200 | SERV_7.02 | 6600279
6600280 | SV DE IMPL DE LINHA DE RECALQUE DN 750 | M | 600007000 | 6200 | SERV_7.02 | 6600280
6600281 | SV DE IMPL DE REDE COLET DN 100 TERRA | M | 600007000 | 6200 | SERV_7.02 | 6600281
6600282 | SV DE IMPL DE REDE COLET DN 150 TERRA | M | 600007000 | 6200 | SERV_7.02 | 6600282
6600283 | SV DE IMPL DE REDE COLET DN 200 TERRA | M | 600007000 | 6200 | SERV_7.02 | 6600283
6600284 | SV DE IMPL DE REDE COLET DN 250 TERRA | M | 600007000 | 6200 | SERV_7.02 | 6600284
6600285 | SV DE IMPL DE REDE COLET DN 300 TERRA | M | 600007000 | 6200 | SERV_7.02 | 6600285
6600286 | _SV DE IMPL DE REDE COLET DN 400 TERRA | M | 600007000 | 6200 | SERV_7.02 | 6600286
6600287 | SV DE IMPL DE REDE COLETORA DN 100 | M | 600007000 | 6200 | SERV_7.02 | 6600287
6600288 | SV DE IMPL DE REDE COLETORA DN 150 | M | 600007000 | 6200 | SERV_7.02 | 6600288
6600289 | SV DE IMPL DE REDE COLETORA DN 200 | M | 600007000 | 6200 | SERV_7.02 | 6600289
6600290 | SV DE IMPL DE REDE COLETORA DN 250 | M | 600007000 | 6200 | SERV_7.02 | 6600290
6600291 | SV DE IMPL DE REDE COLETORA DN 300 | M | 600007000 | 6200 | SERV_7.02 | 6600291
6600292 | _SV DE IMPL DE REDE COLETORA DN 400 | M | 600007000 | 6200 | SERV_7.02 | 6600292
6600293 | SV DE IMPL DE REDE DISTR DN 100 TERRA | M | 600007000 | 6200 | SERV_7.02 | 6600293
6600294 | SV DE IMPL DE REDE DISTR DN 125 TERRA | M | 600007000 | 6200 | SERV_7.02 | 6600294
6600295 | SV DE IMPL DE REDE DISTR DN 150 TERRA | M | 600007000 | 6200 | SERV_7.02 | 6600295
6600296 | SV DE IMPL DE REDE DISTR DN 200 TERRA | M | 600007000 | 6200 | SERV_7.02 | 6600296
6600297 | SV DE IMPL DE REDE DISTR DN 250 TERRA | M | 600007000 | 6200 | SERV_7.02 | 6600297
6600298 | SV DE IMPL DE REDE DISTR DN 50 ASFALTO | M | 600007000 | 6200 | SERV_7.02 | 6600298
6600299 | SV DE IMPL DE REDE DISTR DN 50 CALCADA | M | 600007000 | 6200 | SERV_7.02 | 6600299
6600300 | SV DE IMPL DE REDE DISTR DN 50 TERRA | M | 600007000 | 6200 | SERV_7.02 | 6600300
6600301 | SV DE IMPL DE REDE DISTR DN 75 ASFALTO | M | 600007000 | 6200 | SERV_7.02 | 6600301
6600302 | SV DE IMPL DE REDE DISTR DN 75 CALCADA | M | 600007000 | 6200 | SERV_7.02 | 6600302
6600303 | SV DE IMPL DE REDE DISTR DN 75 TERRA | M | 600007000 | 6200 | SERV_7.02 | 6600303
6600304 | SV DE IMPL DE REDE DISTRIBUICAO DN 100 | M | 600007000 | 6200 | SERV_7.02 | 6600304
6600305 | SV DE IMPL DE REDE DISTRIBUICAO DN 125 | M | 600007000 | 6200 | SERV_7.02 | 6600305
6600306 | SV DE IMPL DE REDE DISTRIBUICAO DN 150 | M | 600007000 | 6200 | SERV_7.02 | 6600306
6600307 | SV DE IMPL DE REDE DISTRIBUICAO DN 200 | M | 600007000 | 6200 | SERV_7.02 | 6600307
6600308 | SV DE IMPL DE REDE DISTRIBUICAO DN 250 | M | 600007000 | 6200 | SERV_7.02 | 6600308
6600309 | SV DE IMPL DE REDE DISTRIBUICAO DN 50 | M | 600007000 | 6200 | SERV_7.02 | 6600309
6600310 | SV DE IMPL DE REDE DISTRIBUICAO DN 75 | M | 600007000 | 6200 | SERV_7.02 | 6600310
6600311 | SV DE IMPL EMISSARIO DN 1000 P INT | M | 600007000 | 6200 | SERV_7.02 | 6600311
6600312 | SV DE IMPL EMISSARIO DN 1100 P INT | M | 600007000 | 6200 | SERV_7.02 | 6600312
6600313 | SV DE IMPL EMISSARIO DN 1200 P INT | M | 600007000 | 6200 | SERV_7.02 | 6600313
6600314 | SV DE IMPL EMISSARIO DN 1300 P INT | M | 600007000 | 6200 | SERV_7.02 | 6600314
6600315 | SV DE IMPL EMISSARIO DN 1400 P INT | M | 600007000 | 6200 | SERV_7.02 | 6600315
6600316 | SV DE IMPL EMISSARIO DN 200 P INTERTR | M | 600007000 | 6200 | SERV_7.02 | 6600316
6600317 | SV DE IMPL EMISSARIO DN 250 P INTERTR | M | 600007000 | 6200 | SERV_7.02 | 6600317
6600318 | SV DE IMPL EMISSARIO DN 300 P INTERTR | M | 600007000 | 6200 | SERV_7.02 | 6600318
6600319 | SV DE IMPL EMISSARIO DN 350 P INTERTR | M | 600007000 | 6200 | SERV_7.02 | 6600319
6600320 | SV DE IMPL EMISSARIO DN 400 P INTERTR | M | 600007000 | 6200 | SERV_7.02 | 6600320
6600321 | SV DE IMPL EMISSARIO DN 450 P INTERTR | M | 600007000 | 6200 | SERV_7.02 | 6600321
6600322 | SV DE IMPL EMISSARIO DN 500 P INTERTR | M | 600007000 | 6200 | SERV_7.02 | 6600322
6600323 | SV DE IMPL EMISSARIO DN 550 P INTERTR | M | 600007000 | 6200 | SERV_7.02 | 6600323
6600324 | SV DE IMPL EMISSARIO DN 600 P INTERTR | M | 600007000 | 6200 | SERV_7.02 | 6600324
6600325 | SV DE IMPL EMISSARIO DN 700 P INTERTR | M | 600007000 | 6200 | SERV_7.02 | 6600325
6600326 | SV DE IMPL EMISSARIO DN 800 P INTERTR | M | 600007000 | 6200 | SERV_7.02 | 6600326
6600327 | SV DE IMPL EMISSARIO DN 900 P INTERTR | M | 600007000 | 6200 | SERV_7.02 | 6600327
6600328 | SV DE IMPL EMISSARIO DN 950 P INTERTR | M | 600007000 | 6200 | SERV_7.02 | 6600328
6600329 | SV DE IMPL INTERCEPT DN 1000 P INT | M | 600007000 | 6200 | SERV_7.02 | 6600329
6600330 | SV DE IMPL INTERCEPT DN 1100 P INT | M | 600007000 | 6200 | SERV_7.02 | 6600330
6600331 | SV DE IMPL INTERCEPT DN 1200 P INT | M | 600007000 | 6200 | SERV_7.02 | 6600331
6600332 | SV DE IMPL INTERCEPT DN 1300 P INT | M | 600007000 | 6200 | SERV_7.02 | 6600332
6600333 | SV DE IMPL INTERCEPT DN 1400 P INT | M | 600007000 | 6200 | SERV_7.02 | 6600333
6600334 | SV DE IMPL INTERCEPT DN 200 P INTERTR | M | 600007000 | 6200 | SERV_7.02 | 6600334
6600335 | SV DE IMPL INTERCEPT DN 250 P INTERTR | M | 600007000 | 6200 | SERV_7.02 | 6600335
6600336 | SV DE IMPL INTERCEPT DN 300 P INTERTR | M | 600007000 | 6200 | SERV_7.02 | 6600336
6600337 | SV DE IMPL INTERCEPT DN 350 P INTERTR | M | 600007000 | 6200 | SERV_7.02 | 6600337
6600338 | SV DE IMPL INTERCEPT DN 400 P INTERTR | M | 600007000 | 6200 | SERV_7.02 | 6600338
6600339 | SV DE IMPL INTERCEPT DN 450 P INTERTR | M | 600007000 | 6200 | SERV_7.02 | 6600339
6600340 | SV DE IMPL INTERCEPT DN 600 P INTERTR | M | 600007000 | 6200 | SERV_7.02 | 6600340
6600341 | SV DE IMPL INTERCEPT DN 650 P INTERTR | M | 600007000 | 6200 | SERV_7.02 | 6600341
6600342 | SV DE IMPL INTERCEPT DN 700 P INTERTR | M | 600007000 | 6200 | SERV_7.02 | 6600342
6600343 | SV DE IMPL INTERCEPT DN 750 P INTERTR | M | 600007000 | 6200 | SERV_7.02 | 6600343
6600344 | SV DE IMPL INTERCEPT DN 800 P INTERTR | M | 600007000 | 6200 | SERV_7.02 | 6600344
6600345 | SV DE IMPL INTERCEPT DN 850 P INTERTR | M | 600007000 | 6200 | SERV_7.02 | 6600345
6600346 | SV DE IMPL INTERCEPT DN 900 P INTERTR | M | 600007000 | 6200 | SERV_7.02 | 6600346
6600347 | SV DE IMPL LIN RECALQUE DN 100 P INT | M | 600007000 | 6200 | SERV_7.02 | 6600347
6600348 | SV DE IMPL LIN RECALQUE DN 100 TERRA | M | 600007000 | 6200 | SERV_7.02 | 6600348
6600349 | SV DE IMPL LIN RECALQUE DN 150 P INT | M | 600007000 | 6200 | SERV_7.02 | 6600349
6600350 | SV DE IMPL LIN RECALQUE DN 150 TERRA | M | 600007000 | 6200 | SERV_7.02 | 6600350
6600351 | SV DE IMPL LIN RECALQUE DN 200 P INT | M | 600007000 | 6200 | SERV_7.02 | 6600351
6600352 | SV DE IMPL LIN RECALQUE DN 200 TERRA | M | 600007000 | 6200 | SERV_7.02 | 6600352
6600353 | SV DE IMPL LIN RECALQUE DN 250 P INT | M | 600007000 | 6200 | SERV_7.02 | 6600353
6600354 | SV DE IMPL LIN RECALQUE DN 250 TERRA | M | 600007000 | 6200 | SERV_7.02 | 6600354
6600355 | SV DE IMPL LIN RECALQUE DN 300 P INT | M | 600007000 | 6200 | SERV_7.02 | 6600355
6600356 | SV DE IMPL LIN RECALQUE DN 300 TERRA | M | 600007000 | 6200 | SERV_7.02 | 6600356
6600357 | SV DE IMPL LIN RECALQUE DN 350 P INT | M | 600007000 | 6200 | SERV_7.02 | 6600357
6600358 | SV DE IMPL LIN RECALQUE DN 350 TERRA | M | 600007000 | 6200 | SERV_7.02 | 6600358
6600359 | SV DE IMPL LIN RECALQUE DN 400 P INT | M | 600007000 | 6200 | SERV_7.02 | 6600359
6600360 | SV DE IMPL LIN RECALQUE DN 400 TERRA | M | 600007000 | 6200 | SERV_7.02 | 6600360
6600361 | SV DE IMPL LIN RECALQUE DN 450 P INT | M | 600007000 | 6200 | SERV_7.02 | 6600361
6600362 | SV DE IMPL LIN RECALQUE DN 450 P INT | M | 600007000 | 6200 | SERV_7.02 | 6600362
6600363 | SV DE IMPL LIN RECALQUE DN 450 TERRA | M | 600007000 | 6200 | SERV_7.02 | 6600363
6600364 | SV DE IMPL LIN RECALQUE DN 450 TERRA | M | 600007000 | 6200 | SERV_7.02 | 6600364
6600365 | SV DE IMPL LIN RECALQUE DN 500 P INT | M | 600007000 | 6200 | SERV_7.02 | 6600365
6600366 | SV DE IMPL LIN RECALQUE DN 500 TERRA | M | 600007000 | 6200 | SERV_7.02 | 6600366
6600367 | SV DE IMPL LIN RECALQUE DN 600 P INT | M | 600007000 | 6200 | SERV_7.02 | 6600367
6600368 | SV DE IMPL LIN RECALQUE DN 600 TERRA | M | 600007000 | 6200 | SERV_7.02 | 6600368
6600369 | SV DE IMPL LIN RECALQUE DN 700 P INT | M | 600007000 | 6200 | SERV_7.02 | 6600369
6600370 | SV DE IMPL LIN RECALQUE DN 700 TERRA | M | 600007000 | 6200 | SERV_7.02 | 6600370
6600371 | SV DE IMPL LIN RECALQUE DN 750 P INT | M | 600007000 | 6200 | SERV_7.02 | 6600371
6600372 | SV DE IMPL RD COL DN 100 ASF PRF 1,25M | M | 600007000 | 6200 | SERV_7.02 | 6600372
6600373 | SV DE IMPL RD COL DN 100 ASF PRF 1,75M | M | 600007000 | 6200 | SERV_7.02 | 6600373
6600374 | SV DE IMPL RD COL DN 100 ASF PRF 2,00M | M | 600007000 | 6200 | SERV_7.02 | 6600374
6600375 | SV DE IMPL RD COL DN 100 ASF PRF 3,00M | M | 600007000 | 6200 | SERV_7.02 | 6600375
6600376 | SV DE IMPL RD COL DN 100 ASF PRF 4,00M | M | 600007000 | 6200 | SERV_7.02 | 6600376
6600377 | SV DE IMPL RD COL DN 100 ASF PRF 5,00M | M | 600007000 | 6200 | SERV_7.02 | 6600377
6600378 | SV DE IMPL RD COL DN 100 ASF PRF 6,00M | M | 600007000 | 6200 | SERV_7.02 | 6600378
6600379 | SV DE IMPL RD COL DN 100 CALC PRF 1,25M | M | 600007000 | 6200 | SERV_7.02 | 6600379
6600380 | SV DE IMPL RD COL DN 100 CALC PRF 1,75M | M | 600007000 | 6200 | SERV_7.02 | 6600380
6600381 | SV DE IMPL RD COL DN 100 CALC PRF 2,00M | M | 600007000 | 6200 | SERV_7.02 | 6600381
6600382 | SV DE IMPL RD COL DN 100 CALC PRF 3,00M | M | 600007000 | 6200 | SERV_7.02 | 6600382
6600383 | SV DE IMPL RD COL DN 100 CALC PRF 4,00M | M | 600007000 | 6200 | SERV_7.02 | 6600383
6600384 | SV DE IMPL RD COL DN 100 CALC PRF 5,00M | M | 600007000 | 6200 | SERV_7.02 | 6600384
6600385 | SV DE IMPL RD COL DN 100 CALC PRF 6,00M | M | 600007000 | 6200 | SERV_7.02 | 6600385
6600386 | SV DE IMPL RD COL DN 100 P INT PRF 1,25M | M | 600007000 | 6200 | SERV_7.02 | 6600386
6600387 | SV DE IMPL RD COL DN 100 P INT PRF 1,75M | M | 600007000 | 6200 | SERV_7.02 | 6600387
6600388 | SV DE IMPL RD COL DN 100 P INT PRF 2,00M | M | 600007000 | 6200 | SERV_7.02 | 6600388
6600389 | SV DE IMPL RD COL DN 100 P INT PRF 3,00M | M | 600007000 | 6200 | SERV_7.02 | 6600389
6600390 | SV DE IMPL RD COL DN 100 P INT PRF 4,00M | M | 600007000 | 6200 | SERV_7.02 | 6600390
6600391 | SV DE IMPL RD COL DN 100 P INT PRF 5,00M | M | 600007000 | 6200 | SERV_7.02 | 6600391
6600392 | SV DE IMPL RD COL DN 100 P INT PRF 6,00M | M | 600007000 | 6200 | SERV_7.02 | 6600392
6600393 | _SV DE IMPL RD COL DN 100 PISO INTERTR | M | 600007000 | 6200 |  | 6600393
6600394 | SV DE IMPL RD COL DN 100 TERRA PRF 1,25M | M | 600007000 | 6200 | SERV_7.02 | 6600394
6600395 | SV DE IMPL RD COL DN 100 TERRA PRF 1,75M | M | 600007000 | 6200 | SERV_7.02 | 6600395
6600396 | SV DE IMPL RD COL DN 100 TERRA PRF 2,00M | M | 600007000 | 6200 | SERV_7.02 | 6600396
6600397 | SV DE IMPL RD COL DN 100 TERRA PRF 3,00M | M | 600007000 | 6200 | SERV_7.02 | 6600397
6600398 | SV DE IMPL RD COL DN 100 TERRA PRF 4,00M | M | 600007000 | 6200 | SERV_7.02 | 6600398
6600399 | SV DE IMPL RD COL DN 100 TERRA PRF 5,00M | M | 600007000 | 6200 | SERV_7.02 | 6600399
6600400 | SV DE IMPL RD COL DN 100 TERRA PRF 6,00M | M | 600007000 | 6200 | SERV_7.02 | 6600400
6600401 | SV DE IMPL RD COL DN 150 ASF PRF 1,25M | M | 600007000 | 6200 | SERV_7.02 | 6600401
6600402 | SV DE IMPL RD COL DN 150 ASF PRF 1,75M | M | 600007000 | 6200 | SERV_7.02 | 6600402
6600403 | SV DE IMPL RD COL DN 150 ASF PRF 2,00M | M | 600007000 | 6200 | SERV_7.02 | 6600403
6600404 | SV DE IMPL RD COL DN 150 ASF PRF 3,00M | M | 600007000 | 6200 | SERV_7.02 | 6600404
6600405 | SV DE IMPL RD COL DN 150 ASF PRF 4,00M | M | 600007000 | 6200 | SERV_7.02 | 6600405
6600406 | SV DE IMPL RD COL DN 150 ASF PRF 5,00M | M | 600007000 | 6200 | SERV_7.02 | 6600406
6600407 | SV DE IMPL RD COL DN 150 ASF PRF 6,00M | M | 600007000 | 6200 | SERV_7.02 | 6600407
6600408 | SV DE IMPL RD COL DN 150 CALC PRF 1,25M | M | 600007000 | 6200 | SERV_7.02 | 6600408
6600409 | SV DE IMPL RD COL DN 150 CALC PRF 1,75M | M | 600007000 | 6200 | SERV_7.02 | 6600409
6600410 | SV DE IMPL RD COL DN 150 CALC PRF 2,00M | M | 600007000 | 6200 | SERV_7.02 | 6600410
6600411 | SV DE IMPL RD COL DN 150 CALC PRF 3,00M | M | 600007000 | 6200 | SERV_7.02 | 6600411
6600412 | SV DE IMPL RD COL DN 150 CALC PRF 4,00M | M | 600007000 | 6200 | SERV_7.02 | 6600412
6600413 | SV DE IMPL RD COL DN 150 CALC PRF 5,00M | M | 600007000 | 6200 | SERV_7.02 | 6600413
6600414 | SV DE IMPL RD COL DN 150 CALC PRF 6,00M | M | 600007000 | 6200 | SERV_7.02 | 6600414
6600415 | SV DE IMPL RD COL DN 150 P INT PRF 1,25M | M | 600007000 | 6200 | SERV_7.02 | 6600415
6600416 | SV DE IMPL RD COL DN 150 P INT PRF 1,75M | M | 600007000 | 6200 | SERV_7.02 | 6600416
6600417 | SV DE IMPL RD COL DN 150 P INT PRF 2,00M | M | 600007000 | 6200 | SERV_7.02 | 6600417
6600418 | SV DE IMPL RD COL DN 150 P INT PRF 3,00M | M | 600007000 | 6200 | SERV_7.02 | 6600418
6600419 | SV DE IMPL RD COL DN 150 P INT PRF 4,00M | M | 600007000 | 6200 | SERV_7.02 | 6600419
6600420 | SV DE IMPL RD COL DN 150 P INT PRF 5,00M | M | 600007000 | 6200 | SERV_7.02 | 6600420
6600421 | SV DE IMPL RD COL DN 150 P INT PRF 6,00M | M | 600007000 | 6200 | SERV_7.02 | 6600421
6600422 | SV DE IMPL RD COL DN 150 PISO INTERTR | M | 600007000 | 6200 | SERV_7.02 | 6600422
6600423 | SV DE IMPL RD COL DN 150 TERRA PRF 1,25M | M | 600007000 | 6200 | SERV_7.02 | 6600423
6600424 | SV DE IMPL RD COL DN 150 TERRA PRF 1,75M | M | 600007000 | 6200 | SERV_7.02 | 6600424
6600425 | SV DE IMPL RD COL DN 150 TERRA PRF 2,00M | M | 600007000 | 6200 | SERV_7.02 | 6600425
6600426 | SV DE IMPL RD COL DN 150 TERRA PRF 3,00M | M | 600007000 | 6200 | SERV_7.02 | 6600426
6600427 | SV DE IMPL RD COL DN 150 TERRA PRF 4,00M | M | 600007000 | 6200 | SERV_7.02 | 6600427
6600428 | SV DE IMPL RD COL DN 150 TERRA PRF 5,00M | M | 600007000 | 6200 | SERV_7.02 | 6600428
6600429 | SV DE IMPL RD COL DN 150 TERRA PRF 6,00M | M | 600007000 | 6200 | SERV_7.02 | 6600429
6600430 | SV DE IMPL RD COL DN 200 ASF PRF 1,25M | M | 600007000 | 6200 | SERV_7.02 | 6600430
6600431 | SV DE IMPL RD COL DN 200 ASF PRF 1,75M | M | 600007000 | 6200 | SERV_7.02 | 6600431
6600432 | SV DE IMPL RD COL DN 200 ASF PRF 2,00M | M | 600007000 | 6200 | SERV_7.02 | 6600432
6600433 | SV DE IMPL RD COL DN 200 ASF PRF 3,00M | M | 600007000 | 6200 | SERV_7.02 | 6600433
6600434 | SV DE IMPL RD COL DN 200 ASF PRF 4,00M | M | 600007000 | 6200 | SERV_7.02 | 6600434
6600435 | SV DE IMPL RD COL DN 200 ASF PRF 5,00M | M | 600007000 | 6200 | SERV_7.02 | 6600435
6600436 | SV DE IMPL RD COL DN 200 ASF PRF 6,00M | M | 600007000 | 6200 | SERV_7.02 | 6600436
6600437 | SV DE IMPL RD COL DN 200 CALC PRF 1,25M | M | 600007000 | 6200 | SERV_7.02 | 6600437
6600438 | SV DE IMPL RD COL DN 200 CALC PRF 1,75M | M | 600007000 | 6200 | SERV_7.02 | 6600438
6600439 | SV DE IMPL RD COL DN 200 CALC PRF 2,00M | M | 600007000 | 6200 | SERV_7.02 | 6600439
6600440 | SV DE IMPL RD COL DN 200 CALC PRF 3,00M | M | 600007000 | 6200 | SERV_7.02 | 6600440
6600441 | SV DE IMPL RD COL DN 200 CALC PRF 4,00M | M | 600007000 | 6200 | SERV_7.02 | 6600441
6600442 | SV DE IMPL RD COL DN 200 CALC PRF 5,00M | M | 600007000 | 6200 | SERV_7.02 | 6600442
6600443 | SV DE IMPL RD COL DN 200 CALC PRF 6,00M | M | 600007000 | 6200 | SERV_7.02 | 6600443
6600444 | SV DE IMPL RD COL DN 200 P INT PRF 1,25M | M | 600007000 | 6200 | SERV_7.02 | 6600444
6600445 | SV DE IMPL RD COL DN 200 P INT PRF 1,75M | M | 600007000 | 6200 | SERV_7.02 | 6600445
6600446 | SV DE IMPL RD COL DN 200 P INT PRF 2,00M | M | 600007000 | 6200 | SERV_7.02 | 6600446
6600447 | SV DE IMPL RD COL DN 200 P INT PRF 3,00M | M | 600007000 | 6200 | SERV_7.02 | 6600447
6600448 | SV DE IMPL RD COL DN 200 P INT PRF 4,00M | M | 600007000 | 6200 | SERV_7.02 | 6600448
6600449 | SV DE IMPL RD COL DN 200 P INT PRF 5,00M | M | 600007000 | 6200 | SERV_7.02 | 6600449
6600450 | SV DE IMPL RD COL DN 200 P INT PRF 6,00M | M | 600007000 | 6200 | SERV_7.02 | 6600450
6600451 | _SV DE IMPL RD COL DN 200 PISO INTERTR | M | 600007000 | 6200 |  | 6600451
6600452 | SV DE IMPL RD COL DN 200 TERRA PRF 1,25M | M | 600007000 | 6200 | SERV_7.02 | 6600452
6600453 | SV DE IMPL RD COL DN 200 TERRA PRF 1,75M | M | 600007000 | 6200 | SERV_7.02 | 6600453
6600454 | SV DE IMPL RD COL DN 200 TERRA PRF 2,00M | M | 600007000 | 6200 | SERV_7.02 | 6600454
6600455 | SV DE IMPL RD COL DN 200 TERRA PRF 3,00M | M | 600007000 | 6200 | SERV_7.02 | 6600455
6600456 | SV DE IMPL RD COL DN 200 TERRA PRF 4,00M | M | 600007000 | 6200 | SERV_7.02 | 6600456
6600457 | SV DE IMPL RD COL DN 200 TERRA PRF 5,00M | M | 600007000 | 6200 | SERV_7.02 | 6600457
6600458 | SV DE IMPL RD COL DN 200 TERRA PRF 6,00M | M | 600007000 | 6200 | SERV_7.02 | 6600458
6600459 | SV DE IMPL RD COL DN 250 ASF PRF 1,25M | M | 600007000 | 6200 | SERV_7.02 | 6600459
6600460 | SV DE IMPL RD COL DN 250 ASF PRF 1,75M | M | 600007000 | 6200 | SERV_7.02 | 6600460
6600461 | SV DE IMPL RD COL DN 250 ASF PRF 2,00M | M | 600007000 | 6200 | SERV_7.02 | 6600461
6600462 | SV DE IMPL RD COL DN 250 ASF PRF 3,00M | M | 600007000 | 6200 | SERV_7.02 | 6600462
6600463 | SV DE IMPL RD COL DN 250 ASF PRF 4,00M | M | 600007000 | 6200 | SERV_7.02 | 6600463
6600464 | SV DE IMPL RD COL DN 250 ASF PRF 5,00M | M | 600007000 | 6200 | SERV_7.02 | 6600464
6600465 | SV DE IMPL RD COL DN 250 ASF PRF 6,00M | M | 600007000 | 6200 | SERV_7.02 | 6600465
6600466 | SV DE IMPL RD COL DN 250 CALC PRF 1,25M | M | 600007000 | 6200 | SERV_7.02 | 6600466
6600467 | SV DE IMPL RD COL DN 250 CALC PRF 1,75M | M | 600007000 | 6200 | SERV_7.02 | 6600467
6600468 | SV DE IMPL RD COL DN 250 CALC PRF 2,00M | M | 600007000 | 6200 | SERV_7.02 | 6600468
6600469 | SV DE IMPL RD COL DN 250 CALC PRF 3,00M | M | 600007000 | 6200 | SERV_7.02 | 6600469
6600470 | SV DE IMPL RD COL DN 250 CALC PRF 4,00M | M | 600007000 | 6200 | SERV_7.02 | 6600470
6600471 | SV DE IMPL RD COL DN 250 CALC PRF 5,00M | M | 600007000 | 6200 | SERV_7.02 | 6600471
6600472 | SV DE IMPL RD COL DN 250 CALC PRF 6,00M | M | 600007000 | 6200 | SERV_7.02 | 6600472
6600473 | SV DE IMPL RD COL DN 250 P INT PRF 1,25M | M | 600007000 | 6200 | SERV_7.02 | 6600473
6600474 | SV DE IMPL RD COL DN 250 P INT PRF 1,75M | M | 600007000 | 6200 | SERV_7.02 | 6600474
6600475 | SV DE IMPL RD COL DN 250 P INT PRF 2,00M | M | 600007000 | 6200 | SERV_7.02 | 6600475
6600476 | SV DE IMPL RD COL DN 250 P INT PRF 3,00M | M | 600007000 | 6200 | SERV_7.02 | 6600476
6600477 | SV DE IMPL RD COL DN 250 P INT PRF 4,00M | M | 600007000 | 6200 | SERV_7.02 | 6600477
6600478 | SV DE IMPL RD COL DN 250 P INT PRF 5,00M | M | 600007000 | 6200 | SERV_7.02 | 6600478
6600479 | SV DE IMPL RD COL DN 250 P INT PRF 6,00M | M | 600007000 | 6200 | SERV_7.02 | 6600479
6600480 | _SV DE IMPL RD COL DN 250 PISO INTERTR | M | 600007000 | 6200 |  | 6600480
6600481 | SV DE IMPL RD COL DN 250 TERRA PRF 1,25M | M | 600007000 | 6200 | SERV_7.02 | 6600481
6600482 | SV DE IMPL RD COL DN 250 TERRA PRF 1,75M | M | 600007000 | 6200 | SERV_7.02 | 6600482
6600483 | SV DE IMPL RD COL DN 250 TERRA PRF 2,00M | M | 600007000 | 6200 | SERV_7.02 | 6600483
6600484 | SV DE IMPL RD COL DN 250 TERRA PRF 3,00M | M | 600007000 | 6200 | SERV_7.02 | 6600484
6600485 | SV DE IMPL RD COL DN 250 TERRA PRF 4,00M | M | 600007000 | 6200 | SERV_7.02 | 6600485
6600486 | SV DE IMPL RD COL DN 250 TERRA PRF 5,00M | M | 600007000 | 6200 | SERV_7.02 | 6600486
6600487 | SV DE IMPL RD COL DN 250 TERRA PRF 6,00M | M | 600007000 | 6200 | SERV_7.02 | 6600487
6600488 | SV DE IMPL RD COL DN 300 ASF PRF 1,25M | M | 600007000 | 6200 | SERV_7.02 | 6600488
6600489 | SV DE IMPL RD COL DN 300 ASF PRF 1,75M | M | 600007000 | 6200 | SERV_7.02 | 6600489
6600490 | SV DE IMPL RD COL DN 300 ASF PRF 2,00M | M | 600007000 | 6200 | SERV_7.02 | 6600490
6600491 | SV DE IMPL RD COL DN 300 ASF PRF 3,00M | M | 600007000 | 6200 | SERV_7.02 | 6600491
6600492 | SV DE IMPL RD COL DN 300 ASF PRF 4,00M | M | 600007000 | 6200 | SERV_7.02 | 6600492
6600493 | SV DE IMPL RD COL DN 300 ASF PRF 5,00M | M | 600007000 | 6200 | SERV_7.02 | 6600493
6600494 | SV DE IMPL RD COL DN 300 ASF PRF 6,00M | M | 600007000 | 6200 | SERV_7.02 | 6600494
6600495 | SV DE IMPL RD COL DN 300 CALC PRF 1,25M | M | 600007000 | 6200 | SERV_7.02 | 6600495
6600496 | SV DE IMPL RD COL DN 300 CALC PRF 1,75M | M | 600007000 | 6200 | SERV_7.02 | 6600496
6600497 | SV DE IMPL RD COL DN 300 CALC PRF 2,00M | M | 600007000 | 6200 | SERV_7.02 | 6600497
6600498 | SV DE IMPL RD COL DN 300 CALC PRF 3,00M | M | 600007000 | 6200 | SERV_7.02 | 6600498
6600499 | SV DE IMPL RD COL DN 300 CALC PRF 4,00M | M | 600007000 | 6200 | SERV_7.02 | 6600499
6600500 | SV DE IMPL RD COL DN 300 CALC PRF 5,00M | M | 600007000 | 6200 | SERV_7.02 | 6600500
6600501 | SV DE IMPL RD COL DN 300 CALC PRF 6,00M | M | 600007000 | 6200 | SERV_7.02 | 6600501
6600502 | SV DE IMPL RD COL DN 300 P INT PRF 1,25M | M | 600007000 | 6200 |  | 6600502
6600503 | SV DE IMPL RD COL DN 300 P INT PRF 1,75M | M | 600007000 | 6200 | SERV_7.02 | 6600503
6600504 | SV DE IMPL RD COL DN 300 P INT PRF 2,00M | M | 600007000 | 6200 | SERV_7.02 | 6600504
6600505 | SV DE IMPL RD COL DN 300 P INT PRF 3,00M | M | 600007000 | 6200 | SERV_7.02 | 6600505
6600506 | SV DE IMPL RD COL DN 300 P INT PRF 4,00M | M | 600007000 | 6200 | SERV_7.02 | 6600506
6600507 | SV DE IMPL RD COL DN 300 P INT PRF 5,00M | M | 600007000 | 6200 | SERV_7.02 | 6600507
6600508 | SV DE IMPL RD COL DN 300 P INT PRF 6,00M | M | 600007000 | 6200 | SERV_7.02 | 6600508
6600509 | _SV DE IMPL RD COL DN 300 PISO INTERTR | M | 600007000 | 6200 |  | 6600509
6600510 | SV DE IMPL RD COL DN 300 TERRA PRF 1,25M | M | 600007000 | 6200 | SERV_7.02 | 6600510
6600511 | SV DE IMPL RD COL DN 300 TERRA PRF 1,75M | M | 600007000 | 6200 | SERV_7.02 | 6600511
6600512 | SV DE IMPL RD COL DN 300 TERRA PRF 2,00M | M | 600007000 | 6200 | SERV_7.02 | 6600512
6600513 | SV DE IMPL RD COL DN 300 TERRA PRF 3,00M | M | 600007000 | 6200 | SERV_7.02 | 6600513
6600514 | SV DE IMPL RD COL DN 300 TERRA PRF 4,00M | M | 600007000 | 6200 | SERV_7.02 | 6600514
6600515 | SV DE IMPL RD COL DN 300 TERRA PRF 5,00M | M | 600007000 | 6200 | SERV_7.02 | 6600515
6600516 | SV DE IMPL RD COL DN 300 TERRA PRF 6,00M | M | 600007000 | 6200 | SERV_7.02 | 6600516
6600517 | SV DE IMPL RD COL DN 400 ASF PRF 1,25M | M | 600007000 | 6200 | SERV_7.02 | 6600517
6600518 | SV DE IMPL RD COL DN 400 ASF PRF 1,75M | M | 600007000 | 6200 | SERV_7.02 | 6600518
6600519 | SV DE IMPL RD COL DN 400 ASF PRF 2,00M | M | 600007000 | 6200 | SERV_7.02 | 6600519
6600520 | SV DE IMPL RD COL DN 400 ASF PRF 3,00M | M | 600007000 | 6200 | SERV_7.02 | 6600520
6600521 | SV DE IMPL RD COL DN 400 ASF PRF 4,00M | M | 600007000 | 6200 | SERV_7.02 | 6600521
6600522 | SV DE IMPL RD COL DN 400 ASF PRF 5,00M | M | 600007000 | 6200 | SERV_7.02 | 6600522
6600523 | SV DE IMPL RD COL DN 400 ASF PRF 6,00M | M | 600007000 | 6200 | SERV_7.02 | 6600523
6600524 | SV DE IMPL RD COL DN 400 CALC PRF 1,25M | M | 600007000 | 6200 | SERV_7.02 | 6600524
6600525 | SV DE IMPL RD COL DN 400 CALC PRF 1,75M | M | 600007000 | 6200 | SERV_7.02 | 6600525
6600526 | SV DE IMPL RD COL DN 400 CALC PRF 2,00M | M | 600007000 | 6200 | SERV_7.02 | 6600526
6600527 | SV DE IMPL RD COL DN 400 CALC PRF 3,00M | M | 600007000 | 6200 | SERV_7.02 | 6600527
6600528 | SV DE IMPL RD COL DN 400 CALC PRF 4,00M | M | 600007000 | 6200 | SERV_7.02 | 6600528
6600529 | SV DE IMPL RD COL DN 400 CALC PRF 5,00M | M | 600007000 | 6200 | SERV_7.02 | 6600529
6600530 | SV DE IMPL RD COL DN 400 CALC PRF 6,00M | M | 600007000 | 6200 | SERV_7.02 | 6600530
6600531 | SV DE IMPL RD COL DN 400 P INT PRF 1,25M | M | 600007000 | 6200 | SERV_7.02 | 6600531
6600532 | SV DE IMPL RD COL DN 400 P INT PRF 1,75M | M | 600007000 | 6200 | SERV_7.02 | 6600532
6600533 | SV DE IMPL RD COL DN 400 P INT PRF 2,00M | M | 600007000 | 6200 | SERV_7.02 | 6600533
6600534 | SV DE IMPL RD COL DN 400 P INT PRF 3,00M | M | 600007000 | 6200 | SERV_7.02 | 6600534
6600535 | SV DE IMPL RD COL DN 400 P INT PRF 4,00M | M | 600007000 | 6200 | SERV_7.02 | 6600535
6600536 | SV DE IMPL RD COL DN 400 P INT PRF 5,00M | M | 600007000 | 6200 | SERV_7.02 | 6600536
6600537 | SV DE IMPL RD COL DN 400 P INT PRF 6,00M | M | 600007000 | 6200 | SERV_7.02 | 6600537
6600538 | SV DE IMPL RD COL DN 400 PISO INTERTR | M | 600007000 | 6200 | SERV_7.02 | 6600538
6600539 | SV DE IMPL RD COL DN 400 TERRA PRF 1,25M | M | 600007000 | 6200 | SERV_7.02 | 6600539
6600540 | SV DE IMPL RD COL DN 400 TERRA PRF 1,75M | M | 600007000 | 6200 | SERV_7.02 | 6600540
6600541 | SV DE IMPL RD COL DN 400 TERRA PRF 2,00M | M | 600007000 | 6200 | SERV_7.02 | 6600541
6600542 | SV DE IMPL RD COL DN 400 TERRA PRF 3,00M | M | 600007000 | 6200 | SERV_7.02 | 6600542
6600543 | SV DE IMPL RD COL DN 400 TERRA PRF 4,00M | M | 600007000 | 6200 | SERV_7.02 | 6600543
6600544 | SV DE IMPL RD COL DN 400 TERRA PRF 5,00M | M | 600007000 | 6200 | SERV_7.02 | 6600544
6600545 | SV DE IMPL RD COL DN 400 TERRA PRF 6,00M | M | 600007000 | 6200 | SERV_7.02 | 6600545
6600546 | SV DE IMPL RD DISTR DN 100 PISO INTERTR | M | 600007000 | 6200 | SERV_7.02 | 6600546
6600547 | SV DE IMPL RD DISTR DN 125 PISO INTERTR | M | 600007000 | 6200 | SERV_7.02 | 6600547
6600548 | SV DE IMPL RD DISTR DN 150 PISO INTERTR | M | 600007000 | 6200 | SERV_7.02 | 6600548
6600549 | SV DE IMPL RD DISTR DN 200 PISO INTERTR | M | 600007000 | 6200 | SERV_7.02 | 6600549
6600550 | SV DE IMPL RD DISTR DN 250 PISO INTERTR | M | 600007000 | 6200 | SERV_7.02 | 6600550
6600551 | SV DE IMPL RD DISTR DN 50 PISO INTERTR | M | 600007000 | 6200 | SERV_7.02 | 6600551
6600552 | SV DE IMPL RD DISTR DN 75 PISO INTERTR | M | 600007000 | 6200 | SERV_7.02 | 6600552
6600553 | _SV DE IMPL RDE COL DN 100 ASFALTO | M | 600007000 | 6200 |  | 6600553
6600554 | SV DE IMPL RDE COL DN 100 PROF 1,25M | M | 600007000 | 6200 | SERV_7.02 | 6600554
6600555 | SV DE IMPL RDE COL DN 100 PROF 1,75M | M | 600007000 | 6200 | SERV_7.02 | 6600555
6600556 | SV DE IMPL RDE COL DN 100 PROF 2,00M | M | 600007000 | 6200 | SERV_7.02 | 6600556
6600557 | SV DE IMPL RDE COL DN 100 PROF 3,00M | M | 600007000 | 6200 | SERV_7.02 | 6600557
6600558 | SV DE IMPL RDE COL DN 100 PROF 4,00M | M | 600007000 | 6200 | SERV_7.02 | 6600558
6600559 | SV DE IMPL RDE COL DN 100 PROF 5,00M | M | 600007000 | 6200 | SERV_7.02 | 6600559
6600560 | SV DE IMPL RDE COL DN 100 PROF 6,00M | M | 600007000 | 6200 | SERV_7.02 | 6600560
6600561 | SV DE IMPL RDE COL DN 150 ASFALTO | M | 600007000 | 6200 | SERV_7.02 | 6600561
6600562 | _SV DE IMPL RDE COL DN 150 CALCADA | M | 600007000 | 6200 |  | 6600562
6600563 | SV DE IMPL RDE COL DN 150 PROF 1,25M | M | 600007000 | 6200 | SERV_7.02 | 6600563
6600564 | SV DE IMPL RDE COL DN 150 PROF 1,75M | M | 600007000 | 6200 | SERV_7.02 | 6600564
6600565 | SV DE IMPL RDE COL DN 150 PROF 2,00M | M | 600007000 | 6200 | SERV_7.02 | 6600565
6600566 | SV DE IMPL RDE COL DN 150 PROF 3,00M | M | 600007000 | 6200 | SERV_7.02 | 6600566
6600567 | SV DE IMPL RDE COL DN 150 PROF 4,00M | M | 600007000 | 6200 | SERV_7.02 | 6600567
6600568 | SV DE IMPL RDE COL DN 150 PROF 5,00M | M | 600007000 | 6200 | SERV_7.02 | 6600568
6600569 | SV DE IMPL RDE COL DN 150 PROF 6,00M | M | 600007000 | 6200 | SERV_7.02 | 6600569
6600570 | _SV DE IMPL RDE COL DN 200 ASFALTO | M | 600007000 | 6200 | SERV_7.02 | 6600570
6600571 | _SV DE IMPL RDE COL DN 200 CALCADA | M | 600007000 | 6200 |  | 6600571
6600572 | SV DE IMPL RDE COL DN 200 PROF 1,25M | M | 600007000 | 6200 | SERV_7.02 | 6600572
6600573 | SV DE IMPL RDE COL DN 200 PROF 1,75M | M | 600007000 | 6200 | SERV_7.02 | 6600573
6600574 | SV DE IMPL RDE COL DN 200 PROF 2,00M | M | 600007000 | 6200 | SERV_7.02 | 6600574
6600575 | SV DE IMPL RDE COL DN 200 PROF 3,00M | M | 600007000 | 6200 | SERV_7.02 | 6600575
6600576 | SV DE IMPL RDE COL DN 200 PROF 4,00M | M | 600007000 | 6200 | SERV_7.02 | 6600576
6600577 | SV DE IMPL RDE COL DN 200 PROF 5,00M | M | 600007000 | 6200 | SERV_7.02 | 6600577
6600578 | SV DE IMPL RDE COL DN 200 PROF 6,00M | M | 600007000 | 6200 | SERV_7.02 | 6600578
6600579 | _SV DE IMPL RDE COL DN 250 ASFALTO | M | 600007000 | 6200 | SERV_7.02 | 6600579
6600580 | _SV DE IMPL RDE COL DN 250 CALCADA | M | 600007000 | 6200 |  | 6600580
6600581 | SV DE IMPL RDE COL DN 250 PROF 1,25M | M | 600007000 | 6200 | SERV_7.02 | 6600581
6600582 | SV DE IMPL RDE COL DN 250 PROF 1,75M | M | 600007000 | 6200 | SERV_7.02 | 6600582
6600583 | SV DE IMPL RDE COL DN 250 PROF 2,00M | M | 600007000 | 6200 | SERV_7.02 | 6600583
6600584 | SV DE IMPL RDE COL DN 250 PROF 3,00M | M | 600007000 | 6200 | SERV_7.02 | 6600584
6600585 | SV DE IMPL RDE COL DN 250 PROF 4,00M | M | 600007000 | 6200 | SERV_7.02 | 6600585
6600586 | SV DE IMPL RDE COL DN 250 PROF 5,00M | M | 600007000 | 6200 | SERV_7.02 | 6600586
6600587 | SV DE IMPL RDE COL DN 250 PROF 6,00M | M | 600007000 | 6200 | SERV_7.02 | 6600587
6600588 | _SV DE IMPL RDE COL DN 300 ASFALTO | M | 600007000 | 6200 | SERV_7.02 | 6600588
6600589 | _SV DE IMPL RDE COL DN 300 CALCADA | M | 600007000 | 6200 |  | 6600589
6600590 | SV DE IMPL RDE COL DN 300 PROF 1,25M | M | 600007000 | 6200 | SERV_7.02 | 6600590
6600591 | SV DE IMPL RDE COL DN 300 PROF 1,75M | M | 600007000 | 6200 | SERV_7.02 | 6600591
6600592 | SV DE IMPL RDE COL DN 300 PROF 2,00M | M | 600007000 | 6200 | SERV_7.02 | 6600592
6600593 | SV DE IMPL RDE COL DN 300 PROF 3,00M | M | 600007000 | 6200 | SERV_7.02 | 6600593
6600594 | SV DE IMPL RDE COL DN 300 PROF 4,00M | M | 600007000 | 6200 | SERV_7.02 | 6600594
6600595 | SV DE IMPL RDE COL DN 300 PROF 5,00M | M | 600007000 | 6200 | SERV_7.02 | 6600595
6600596 | SV DE IMPL RDE COL DN 300 PROF 6,00M | M | 600007000 | 6200 | SERV_7.02 | 6600596
6600597 | _SV DE IMPL RDE COL DN 400 ASFALTO | M | 600007000 | 6200 | SERV_7.02 | 6600597
6600598 | SV DE IMPL RDE COL DN 400 PROF 1,25M | M | 600007000 | 6200 | SERV_7.02 | 6600598
6600599 | SV DE IMPL RDE COL DN 400 PROF 1,75M | M | 600007000 | 6200 | SERV_7.02 | 6600599
6600600 | SV DE IMPL RDE COL DN 400 PROF 2,00M | M | 600007000 | 6200 | SERV_7.02 | 6600600
6600601 | SV DE IMPL RDE COL DN 400 PROF 3,00M | M | 600007000 | 6200 | SERV_7.02 | 6600601
6600602 | SV DE IMPL RDE COL DN 400 PROF 4,00M | M | 600007000 | 6200 | SERV_7.02 | 6600602
6600603 | SV DE IMPL RDE COL DN 400 PROF 5,00M | M | 600007000 | 6200 | SERV_7.02 | 6600603
6600604 | SV DE IMPL RDE COL DN 400 PROF 6,00M | M | 600007000 | 6200 | SERV_7.02 | 6600604
6600605 | SV DE IMPL RDE DISTR DN 100 ASFALTO | M | 600007000 | 6200 | SERV_7.02 | 6600605
6600606 | SV DE IMPL RDE DISTR DN 100 CALCADA | M | 600007000 | 6200 | SERV_7.02 | 6600606
6600607 | SV DE IMPL RDE DISTR DN 125 ASFALTO | M | 600007000 | 6200 | SERV_7.02 | 6600607
6600608 | SV DE IMPL RDE DISTR DN 125 CALCADA | M | 600007000 | 6200 | SERV_7.02 | 6600608
6600609 | SV DE IMPL RDE DISTR DN 150 ASFALTO | M | 600007000 | 6200 | SERV_7.02 | 6600609
6600610 | SV DE IMPL RDE DISTR DN 150 CALCADA | M | 600007000 | 6200 | SERV_7.02 | 6600610
6600611 | SV DE IMPL RDE DISTR DN 200 ASFALTO | M | 600007000 | 6200 | SERV_7.02 | 6600611
6600612 | SV DE IMPL RDE DISTR DN 200 CALCADA | M | 600007000 | 6200 | SERV_7.02 | 6600612
6600613 | SV DE IMPL RDE DISTR DN 250 ASFALTO | M | 600007000 | 6200 | SERV_7.02 | 6600613
6600614 | SV DE IMPL RDE DISTR DN 250 CALCADA | M | 600007000 | 6200 | SERV_7.02 | 6600614
6600615 | SV DE IMPLANTACAO DE ADUTORA DN 100 | M | 600007000 | 6200 | SERV_7.02 | 6600615
6600616 | SV DE IMPLANTACAO DE ADUTORA DN 1000 | M | 600007000 | 6200 | SERV_7.02 | 6600616
6600617 | SV DE IMPLANTACAO DE ADUTORA DN 125 | M | 600007000 | 6200 | SERV_7.02 | 6600617
6600618 | SV DE IMPLANTACAO DE ADUTORA DN 150 | M | 600007000 | 6200 | SERV_7.02 | 6600618
6600619 | SV DE IMPLANTACAO DE ADUTORA DN 200 | M | 600007000 | 6200 | SERV_7.02 | 6600619
6600620 | SV DE IMPLANTACAO DE ADUTORA DN 250 | M | 600007000 | 6539 | SERV_7.02 | 6600620
6600621 | SV DE IMPLANTACAO DE ADUTORA DN 300 | M | 600007000 | 6200 | SERV_7.02 | 6600621
6600622 | SV DE IMPLANTACAO DE ADUTORA DN 350 | M | 600007000 | 6200 | SERV_7.02 | 6600622
6600623 | SV DE IMPLANTACAO DE ADUTORA DN 400 | M | 600007000 | 6200 | SERV_7.02 | 6600623
6600624 | SV DE IMPLANTACAO DE ADUTORA DN 450 | M | 600007000 | 6200 | SERV_7.02 | 6600624
6600625 | SV DE IMPLANTACAO DE ADUTORA DN 500 | M | 600007000 | 6200 | SERV_7.02 | 6600625
6600626 | SV DE IMPLANTACAO DE ADUTORA DN 600 | M | 600007000 | 6200 | SERV_7.02 | 6600626
6600627 | SV DE IMPLANTACAO DE ADUTORA DN 700 | M | 600007000 | 6200 | SERV_7.02 | 6600627
6600628 | SV DE IMPLANTACAO DE ADUTORA DN 75 | M | 600007000 | 6200 | SERV_7.02 | 6600628
6600629 | SV DE IMPLANTACAO DE ADUTORA DN 75 TERRA | M | 600007000 | 6200 | SERV_7.02 | 6600629
6600630 | SV DE IMPLANTACAO DE ADUTORA DN 800 | M | 600007000 | 6200 | SERV_7.02 | 6600630
6600631 | SV DE IMPLANTACAO DE EMISSARIO DN 1000 | M | 600007000 | 6200 | SERV_7.02 | 6600631
6600632 | SV DE IMPLANTACAO DE EMISSARIO DN 1100 | M | 600007000 | 6200 | SERV_7.02 | 6600632
6600633 | SV DE IMPLANTACAO DE EMISSARIO DN 1200 | M | 600007000 | 6200 | SERV_7.02 | 6600633
6600634 | SV DE IMPLANTACAO DE EMISSARIO DN 1300 | M | 600007000 | 6200 | SERV_7.02 | 6600634
6600635 | SV DE IMPLANTACAO DE EMISSARIO DN 1400 | M | 600007000 | 6200 | SERV_7.02 | 6600635
6600636 | SV DE IMPLANTACAO DE EMISSARIO DN 200 | M | 600007000 | 6200 | SERV_7.02 | 6600636
6600637 | SV DE IMPLANTACAO DE EMISSARIO DN 250 | M | 600007000 | 6200 | SERV_7.02 | 6600637
6600638 | SV DE IMPLANTACAO DE EMISSARIO DN 300 | M | 600007000 | 6200 | SERV_7.02 | 6600638
6600639 | SV DE IMPLANTACAO DE EMISSARIO DN 350 | M | 600007000 | 6200 | SERV_7.02 | 6600639
6600640 | SV DE IMPLANTACAO DE EMISSARIO DN 400 | M | 600007000 | 6200 | SERV_7.02 | 6600640
6600641 | SV DE IMPLANTACAO DE EMISSARIO DN 450 | M | 600007000 | 6200 | SERV_7.02 | 6600641
6600642 | SV DE IMPLANTACAO DE EMISSARIO DN 500 | M | 600007000 | 6200 | SERV_7.02 | 6600642
6600643 | SV DE IMPLANTACAO DE EMISSARIO DN 550 | M | 600007000 | 6200 | SERV_7.02 | 6600643
6600644 | SV DE IMPLANTACAO DE EMISSARIO DN 600 | M | 600007000 | 6200 | SERV_7.02 | 6600644
6600645 | SV DE IMPLANTACAO DE EMISSARIO DN 650 | M | 600007000 | 6200 | SERV_7.02 | 6600645
6600646 | SV DE IMPLANTACAO DE EMISSARIO DN 700 | M | 600007000 | 6200 | SERV_7.02 | 6600646
6600647 | SV DE IMPLANTACAO DE EMISSARIO DN 750 | M | 600007000 | 6200 | SERV_7.02 | 6600647
6600648 | SV DE IMPLANTACAO DE EMISSARIO DN 800 | M | 600007000 | 6200 | SERV_7.02 | 6600648
6600649 | SV DE IMPLANTACAO DE EMISSARIO DN 850 | M | 600007000 | 6200 | SERV_7.02 | 6600649
6600650 | SV DE IMPLANTACAO DE EMISSARIO DN 900 | M | 600007000 | 6200 | SERV_7.02 | 6600650
6600651 | SV DE IMPLANTACAO DE EMISSARIO DN 950 | M | 600007000 | 6200 | SERV_7.02 | 6600651
6600652 | SV DE IMPLANTACAO DE INTERCEPTOR DN 150 | M | 600007000 | 6200 | SERV_7.02 | 6600652
6600653 | SV DE IMPLANTACAO DE INTERCEPTOR DN 200 | M | 600007000 | 6200 | SERV_7.02 | 6600653
6600654 | SV DE IMPLANTACAO DE INTERCEPTOR DN 250 | M | 600007000 | 6200 | SERV_7.02 | 6600654
6600655 | SV DE IMPLANTACAO DE INTERCEPTOR DN 300 | M | 600007000 | 6200 | SERV_7.02 | 6600655
6600656 | SV DE IMPLANTACAO DE INTERCEPTOR DN 350 | M | 600007000 | 6200 | SERV_7.02 | 6600656
6600657 | SV DE IMPLANTACAO DE INTERCEPTOR DN 400 | M | 600007000 | 6200 | SERV_7.02 | 6600657
6600658 | SV DE IMPLANTACAO DE INTERCEPTOR DN 450 | M | 600007000 | 6200 | SERV_7.02 | 6600658
6600659 | SV DE IMPLANTACAO DE INTERCEPTOR DN 500 | M | 600007000 | 6200 | SERV_7.02 | 6600659
6600660 | SV DE IMPLANTACAO DE INTERCEPTOR DN 550 | M | 600007000 | 6200 | SERV_7.02 | 6600660
6600661 | SV DE IMPLANTACAO DE INTERCEPTOR DN 600 | M | 600007000 | 6200 | SERV_7.02 | 6600661
6600662 | SV DE IMPLANTACAO DE INTERCEPTOR DN 650 | M | 600007000 | 6200 | SERV_7.02 | 6600662
6600663 | SV DE IMPLANTACAO DE INTERCEPTOR DN 700 | M | 600007000 | 6200 | SERV_7.02 | 6600663
6600664 | SV DE IMPLANTACAO DE INTERCEPTOR DN 750 | M | 600007000 | 6200 | SERV_7.02 | 6600664
6600665 | SV DE IMPLANTACAO DE INTERCEPTOR DN 800 | M | 600007000 | 6200 | SERV_7.02 | 6600665
6600666 | SV DE IMPLANTACAO DE INTERCEPTOR DN 850 | M | 600007000 | 6200 | SERV_7.02 | 6600666
6600667 | SV DE IMPLANTACAO DE INTERCEPTOR DN 900 | M | 600007000 | 6200 | SERV_7.02 | 6600667
6600668 | SV DE IMPLANTACAO DE INTERCEPTOR DN 950 | M | 600007000 | 6200 | SERV_7.02 | 6600668
6600669 | SV DE IMPLANTACAO LIGACAO - RAMAL ESPERA | UA | 600007000 | 6200 | SERV_7.02 | 6600669
6600671 | SV DE INSTALACAO DE ELEVADORES | UA | 600014000 | 6300 |  | 6600671
6600672 | SV DE INSTALACAO DE HIDROMETROS | UA | 600007000 | 6200 | SERV_7.02 | 6600672
6600675 | SV DE INSTALACAO E MONTAGEM INDUSTRIAL | UA | 600007000 | 6200 | SERV_14.06 | 6600675
6600677 | SV DE INSTALACAO- MONTAGEM MAQ EQUIP | UA | 600014000 | 6300 | SERV_14.06 | 6600677
6600679 | SV DE INSTALACOES GAS | UA | 600007000 | 6200 | SERV_7.02 | 6600679
6600680 | SV DE INSTALACOES HIDRAULICAS PREDIAIS | UA | 600007000 | 6200 | SERV_7.02 | 6600680
6600681 | SV DE INSTALACOES SANITARIAS | UA | 600007000 | 6200 | SERV_7.02 | 6600681
6600682 | SV DE LIG DOMIC ESGOTO PISO INTERTR | UA | 600007000 | 6200 | SERV_7.02 | 6600682
6600683 | SV DE LIG DOMICILIAR AGUA PISO INTERTR | UA | 600007000 | 6200 | SERV_7.02 | 6600683
6600684 | SV DE LIGACAO DOMICILIAR | UA | 600007000 | 6200 | SERV_7.09 | 6600684
6600685 | SV DE LIGACAO DOMICILIAR AGUA ASFALTO | UA | 600007000 | 6200 | SERV_7.02 | 6600685
6600686 | SV DE LIGACAO DOMICILIAR AGUA CALCADA | UA | 600007000 | 6200 | SERV_7.02 | 6600686
6600687 | SV DE LIGACAO DOMICILIAR AGUA TERRA | UA | 600007000 | 6200 | SERV_7.02 | 6600687
6600688 | SV DE LIGACAO DOMICILIAR ESGOTO ASFALTO | UA | 600007000 | 6200 | SERV_7.02 | 6600688
6600689 | SV DE LIGACAO DOMICILIAR ESGOTO CALCADA | UA | 600007000 | 6200 | SERV_7.02 | 6600689
6600690 | SV DE LIGACAO DOMICILIAR ESGOTO TERRA | UA | 600007000 | 6200 | SERV_7.02 | 6600690
6600691 | SV DE LIMPEZA- MANUTENCAO VIAS PUBLICAS | UA | 600014000 | 6200 | SERV_7.10 | 6600691
6600692 | SV DE MANUTENCAO ELETRICA PREDIAL (OPEX) | UA | 600007000 | 6202 | SERV_7.05 | Não encontrado
6600693 | SV DE MANUTENCAO PREDIAL (OPEX) | UA | 600007000 | 6202 | SERV_7.05 | Não encontrado
6600694 | SV DE MELHORIA DE ADUTORA | UA | 600007000 | 6200 | SERV_7.02 | 6600694
6600695 | SV DE MELHORIA DE COLETOR TRONCO | UA | 600007000 | 6200 | SERV_7.02 | 6600695
6600696 | SV DE MELHORIA DE EMISSARIO | UA | 600007000 | 6200 | SERV_7.02 | 6600696
6600697 | SV DE MELHORIA DE INTERCEPTOR | UA | 600007000 | 6200 | SERV_7.02 | 6600697
6600698 | SV DE MELHORIA DE LINHA DE RECALQUE | UA | 600007000 | 6200 | SERV_7.02 | 6600698
6600699 | SV DE MELHORIA DE RAMAL (CAPEX) | UA | 600007000 | 6200 | SERV_7.02 | 6600699
6600700 | SV DE MELHORIA DE REDE COLET. ESGOTO | UA | 600007000 | 6200 | SERV_7.02 | 6600700
6600701 | SV DE MELHORIA DE REDE DE DISTRIB. AGUA | UA | 600007000 | 6200 | SERV_7.02 | 6600701
6600702 | SV DE MELHORIA ELETRICA PREDIAL | UA | 600007000 | 6200 | SERV_7.02 | 6600702
6600703 | SV DE MELHORIA PREDIAL | UA | 600007000 | 6202 | SERV_7.02 | 6600703
6600704 | SV DE MELHORIA VIAS PUBLICAS | UA | 600007000 | 6200 | SERV_7.02 | 6600704
6600705 | SV DE PAVIMENTACAO | M2 | 600007000 | 6523 | SERV_7.02 | 6600705
6600706 | SV DE PINTURA PREDIAL | UA | 600014000 | 6202 | SERV_7.02 | 6600706
6600707 | SV DE REBAIXAMENTO RAMAL (OPEX) | UA | 600007000 | 6523 | SERV_7.02 | Não encontrado
6600708 | SV DE REGULARIZACAO DE LIG DOMICILIARES | UA | 600007000 | 6523 | SERV_7.02 | 6600708
6600709 | SV DE RELIGACAO RAMAL (OPEX) | UA | 600007000 | 6523 | SERV_7.02 | Não encontrado
6600710 | SV DE REPARACAO- CONSERVACAO EDIFICIOS | UA | 600014000 | 6200 | SERV_7.05 | 6600710
6600711 | SV SERRALHERIA CARPINTARIA | UA | 600014000 | 6202 | SERV_14.13 | 6600711
6600712 | SV DE SUBSTITUICAO RAMAL (OPEX) | UA | 600007000 | 6523 | SERV_7.02 | Não encontrado
6600713 | SV DE TERRAPLANAGEM | M2 | 600007000 | 6200 | SERV_7.02 | 6600713
6600714 | SV DE TOPOGRAFIA | UA | 600032000 | 6522 | SERV_7.20 | 6600714
6600715 | SV DE URBANISMO | UA | 600007000 | 6522 | SERV_7.01 | 6600715
6600716 | SV PERFURACAO E CONSTRUCAO POCOS AGUA | UA | 600007000 | 6200 | SERV_7.02 | 6600716
6600720 | SV DE GEOFONAMENTO | KM | 600032000 | 6522 | SERV_7.20 | 6600720
6600721 | SV DE ATERRO | M3 | 600007000 | 6200 | SERV_7.02 | 6600721
6600722 | SV DE REATERRO | M3 | 600007000 | 6200 | SERV_7.02 | 6600722
6600723 | SV DE EXEC GER OBRAS E SV INTERCOMPANY | UA | 600007000 | 6201 | SERV_7.02 | 6600723
6600730 | SV DE SONDAGEM | M | 600007000 | 6522 | SERV_7.01 | 6600730
6600731 | SV DE DESOBSTRUCAO REDE (OPEX) | UA | 600014000 | 6523 | SERV_14.01 | Não encontrado
6600732 | SV LIMPEZA MANUTENCAO DE POCOS (OPEX) | UA | 600014000 | 6523 | SERV_14.01 | Não encontrado
6600740 | SV DE AVALIACAO E VISTORIA DE LIGACOES | UA | 600014000 | 6200 | SERV_17.01 | 6600740
6600750 | SV LOCACAO UNIFORMES | UA | 600003000 | 6529 |  | 6600750
6600751 | SV EXECUCAO BASE CONCRETO | M2 | 600007000 | 6200 | SERV_7.02 | 6600751
6600752 | SV EXECUCAO BASE BRITA | M3 | 600007000 | 6200 | SERV_7.02 | 6600752
6600760 | SV INSTALACAO BARREIRA CONTENCAO | UA | 600014000 | 6200 | SERV_14.01 | 6600760
6600771 | SV DE INSTALACAO SOFTWARE SISTEMA | UA | 600001000 | 6522 | SERV_1.07 | 6600771
6600772 | LOCACAO DE VEICULOS LEVES | UA | 600003000 | 6511 | SERV_3.01 | 6600772
6600780 | SV EXECUCAO BLOCOS ANCORAGEM | UA | 600007000 | 6200 | SERV_7.02 | 6600780
6600781 | SV EXECUCAO FUNDACAO | UA | 600007000 | 6200 | SERV_7.02 | 6600781
6600782 | SV TESTE HIDROSTATICO | UA | 600007000 | 6522 | SERV_7.02 | 6600782
6600790 | SV CONSTRUCAO ESTRUTURAS PREDIAIS | UA | 600007000 | 6200 | SERV_7.02 | 6600790
6600792 | SV DE CONSTR CAPT TEMPO SECO | UN | 600007000 | 6200 | SERV_7.02 | 6600792
6600800 | SV DE IMPL DRENAGEM DN800 ASFALTO | M | 600007000 | 6200 | SERV_7.02 | 6600800
6600801 | SV DE IMPL DRENAGEM DN800 TERRA | M | 600007000 | 6200 | SERV_7.02 | 6600801
6600802 | SV DE IMPL DRENAGEM DN800 PISO INTERTR | M | 600007000 | 6200 | SERV_7.02 | 6600802
6600803 | SV DE IMPL DRENAGEM DN600 PISO INTERTR | M | 600007000 | 6200 | SERV_7.02 | 6600803
6600804 | SV DE IMPL DRENAGEM DN600 TERRA | M | 600007000 | 6200 | SERV_7.02 | 6600804
6600805 | SV DE IMPL DRENAGEM DN600 ASFALTO | M | 600007000 | 6200 | SERV_7.02 | 6600805
6600806 | SV ANALISE MATERIAIS CONSTRUCAO CIVIL | UA | 600032000 | 6522 | SERV_7.02 | 6600806
6600807 | SV MELHORIA MAQ EQUIP | UA | 600014000 | 6300 | SERV_14.05 | 6600807
6600810 | SV USINAGEM MASSA ASFALTICA | TO | 600007000 | 6200 | SERV_7.02 | 6600810
6600811 | SV RECUPERACAO ESTRUTURAS | UA | 600007000 | 6200 | SERV_7.02 | 6600811
6600812 | LOCACAO DE VEICULOS PESADOS MES | MES | 600003000 | 6529 | SERV_3.01 | 6600812
6600813 | LOCACAO DE MAQ E EQUIP OPERACIONAIS MES | MES | 600003000 | 6529 | SERV_3.01 | 6600813
6600814 | LOCACAO DE MAQ E EQUIP OPERACIONAIS ANO | ANS | 600003000 | 6529 | SERV_3.01 | 6600814
6600815 | LOCACAO DE VEICULOS PESADOS ANO | ANS | 600003000 | 6529 | SERV_3.01 | 6600815
6600816 | SV CONCRETAGEM FCK 10MPA CONVENCIONAL | M3 | 600007000 | 6200 | SERV_7.02 | 6600816
6600817 | SV CONCRETAGEM FCK 10MPA USINADO | M3 | 600007000 | 6200 | SERV_7.02 | 6600817
6600818 | SV CONCRETAGEM FCK 15MPA CONVENCIONAL | M3 | 600007000 | 6200 | SERV_7.02 | 6600818
6600819 | SV CONCRETAGEM FCK 15MPA USINADO | M3 | 600007000 | 6200 | SERV_7.02 | 6600819
6600820 | SV CONCRETAGEM FCK 20MPA CONVENCIONAL | M3 | 600007000 | 6200 | SERV_7.02 | 6600820
6600821 | SV CONCRETAGEM FCK 20MPA USINADO | M3 | 600007000 | 6200 | SERV_7.02 | 6600821
6600822 | SV CONCRETAGEM FCK 25MPA CONVENCIONAL | M3 | 600007000 | 6200 | SERV_7.02 | 6600822
6600823 | SV CONCRETAGEM FCK 25MPA USINADO | M3 | 600007000 | 6200 | SERV_7.02 | 6600823
6600824 | SV CONCRETAGEM FCK 30MPA CONVENCIONAL | M3 | 600007000 | 6200 | SERV_7.02 | 6600824
6600825 | SV CONCRETAGEM FCK 30MPA USINADO | M3 | 600007000 | 6200 | SERV_7.02 | 6600825
6600826 | SV CONCRETAGEM FCK 35MPA CONVENCIONAL | M3 | 600007000 | 6200 | SERV_7.02 | 6600826
6600827 | SV CONCRETAGEM FCK 35MPA USINADO | M3 | 600007000 | 6200 | SERV_7.02 | 6600827
6600828 | SV CONCRETAGEM FCK 40MPA CONVENCIONAL | M3 | 600007000 | 6200 | SERV_7.02 | 6600828
6600829 | SV CONCRETAGEM FCK 40MPA USINADO | M3 | 600007000 | 6200 | SERV_7.02 | 6600829
6600830 | SV COMISSIONAMENTO START UP | UA | 600007000 | 6200 | SERV_14.06 | 6600830
6600831 | SV EXECUCAO PASSEIO CALCADA | M2 | 600007000 | 6200 | SERV_7.02 | 6600831
6600840 | SV DE IMPL RDE COL DN 300 PROF 1,50M | M | 600007000 | 6200 | SERV_7.02 | 6600840
6600841 | SV DE IMPL RD COL DN 200 TERRA PRF 1,50M | M | 600007000 | 6200 | SERV_7.02 | 6600841
6600842 | SV DE IMPL RD COL DN 150 CALC PRF 1,50M | M | 600007000 | 6200 | SERV_7.02 | 6600842
6600843 | SV DE IMPL RD COL DN 100 P INT PRF 1,50M | M | 600007000 | 6200 | SERV_7.02 | 6600843
6600844 | SV DE IMPL RD COL DN 250 P INT PRF 1,50M | M | 600007000 | 6200 | SERV_7.02 | 6600844
6600845 | SV DE IMPL RD COL DN 150 TERRA PRF 1,50M | M | 600007000 | 6200 | SERV_7.02 | 6600845
6600846 | SV DE IMPL RD COL DN 250 ASF PRF 1,50M | M | 600007000 | 6200 | SERV_7.02 | 6600846
6600847 | SV DE IMPL RD COL DN 250 TERRA PRF 1,50M | M | 600007000 | 6200 | SERV_7.02 | 6600847
6600848 | SV DE IMPL RD COL DN 300 ASF PRF 1,50M | M | 600007000 | 6200 | SERV_7.02 | 6600848
6600849 | SV DE IMPL RD COL DN 300 CALC PRF 1,50M | M | 600007000 | 6200 | SERV_7.02 | 6600849
6600850 | SV DE IMPL RD COL DN 300 TERRA PRF 1,50M | M | 600007000 | 6200 | SERV_7.02 | 6600850
6600851 | SV DE IMPL RD COL DN 400 TERRA PRF 1,50M | M | 600007000 | 6200 | SERV_7.02 | 6600851
6600852 | SV DE IMPL RD COL DN 400 CALC PRF 1,50M | M | 600007000 | 6200 | SERV_7.02 | 6600852
6600853 | SV DE IMPL RD COL DN 400 ASF PRF 1,50M | M | 600007000 | 6200 | SERV_7.02 | 6600853
6600854 | SV DE IMPL RD COL DN 100 TERRA PRF 1,50M | M | 600007000 | 6200 | SERV_7.02 | 6600854
6600855 | SV DE IMPL RD COL DN 250 CALC PRF 1,50M | M | 600007000 | 6200 | SERV_7.02 | 6600855
6600856 | SV DE IMPL RD COL DN 400 P INT PRF 1,50M | M | 600007000 | 6200 | SERV_7.02 | 6600856
6600857 | SV DE IMPL RD COL DN 100 CALC PRF 1,50M | M | 600007000 | 6200 | SERV_7.02 | 6600857
6600858 | SV DE IMPL RD COL DN 300 P INT PRF 1,50M | M | 600007000 | 6200 | SERV_7.02 | 6600858
6600859 | SV DE IMPL RD COL DN 100 ASF PRF 1,50M | M | 600007000 | 6200 | SERV_7.02 | 6600859
6600860 | SV DE IMPL RDE COL DN 400 PROF 1,50M | M | 600007000 | 6200 | SERV_7.02 | 6600860
6600861 | SV DE IMPL RDE COL DN 250 PROF 1,50M | M | 600007000 | 6200 | SERV_7.02 | 6600861
6600862 | SV DE IMPL RD COL DN 150 ASF PRF 1,50M | M | 600007000 | 6200 | SERV_7.02 | 6600862
6600863 | SV DE IMPL RDE COL DN 150 PROF 1,50M | M | 600007000 | 6200 | SERV_7.02 | 6600863
6600864 | SV DE IMPL RDE COL DN 200 PROF 1,50M | M | 600007000 | 6200 | SERV_7.02 | 6600864
6600865 | SV DE IMPL RD COL DN 150 P INT PRF 1,50M | M | 600007000 | 6200 | SERV_7.02 | 6600865
6600866 | SV DE IMPL RD COL DN 200 CALC PRF 1,50M | M | 600007000 | 6200 | SERV_7.02 | 6600866
6600867 | SV DE IMPL RD COL DN 200 P INT PRF 1,50M | M | 600007000 | 6200 | SERV_7.02 | 6600867
6600868 | SV DE IMPL RD COL DN 200 ASF PRF 1,50M | M | 600007000 | 6200 | SERV_7.02 | 6600868
6600869 | SV DE IMPL RDE COL DN 100 PROF 1,50M | M | 600007000 | 6200 | SERV_7.02 | 6600869
6600870 | SV DE IMPL LIN RECALQUE DN 75 P INT | M | 600007000 | 6200 | SERV_7.02 | 6600870
6600871 | SV DE IMPL DE LIN RECALQUE DN 75 ASF | M | 600007000 | 6200 | SERV_7.02 | 6600871
6600872 | SV DE IMPL DE LIN RECALQUE DN 75 TERRA | M | 600007000 | 6200 | SERV_7.02 | 6600872
6600873 | SV DE IMPL DE LIN RECALQUE DN 75 | M | 600007000 | 6200 | SERV_7.02 | 6600873
6600874 | SV DE IMPL DE REDE DISTR DN 60 ASFALTO | M | 600007000 | 6200 | SERV_7.02 | 6600874
6600875 | SV DE IMPL DE REDE DISTR DN 60 TERRA | M | 600007000 | 6200 | SERV_7.02 | 6600875
6600876 | SV COLETA DESTINACAO RESIDUOS TO (OPEX) | TO | 600032000 | 6523 | SERV_7.09 | Não encontrado
6600877 | SV COLETA DESTINACAO RESIDUOS M3 (OPEX) | M3 | 600032000 | 6523 | SERV_7.09 | Não encontrado
6600878 | SV DE CONFECCAO PLACAS E BANNERS | UA | 600003000 | 6525 | SERV_24.01 | 6600878
6600880 | SV LIMPEZA DE RESERVATORIOS (OPEX) | UA | 600014000 | 6523 | SERV_7.10 | Não encontrado
6600890 | SV DE INSTALACAO GEOMEMBRANA | M2 | 200212000 | 6200 | SERV_7.02 | 6600890
6600891 | SV DE TROCA DE SOLO | M3 | 200309000 | 6200 | SERV_7.02 | 6600891
6600900 | SV DE MANUTENCAO PREVENTIVA (OPEX) | UA | 600007000 | 6202 | SERV_7.05 | Não encontrado
6600901 | SV DE ENROCAMENTO | UA | 600007000 | 6523 | SERV_7.17 | 6600901
6600910 | SV TRATAMENTO RESIDUOS (OPEX) | UA | 600032000 | 6523 | SERV_7.09 | Não encontrado
6600911 | SV DE INTERLIGACAO DE REDE | UA | 600014000 | 6200 | SERV_17.01 | 6600911
6600912 | _SV DE INTERLIGACAO DE ADUTORA | UA | 600014000 | 6200 | SERV_17.01 | 6600912
6600913 | SV DE DRAGAGEM | M3 | 600032000 | 6523 | SERV_7.18 | 6600913
6600914 | SV DESTINACAO RESIDUOS DRAGAGEM | M3 | 600032000 | 6523 | SERV_7.18 | 6600914
6600920 | SV DE ESTUDO VIAB REDUCAO PERDAS | UA | 600007000 | 6523 | SERV_7.12 | 6600920
6600930 | SV DE CONVERSAO DE CLIENTES FACTIVEIS | UA | 600007000 | 6522 |  | 6600930
6600940 | SV DE INSTALACAO DATALOGGER | UA | 600032000 | 6522 | SERV_7.02 | 6600940
6600941 | SV DE LEVANTAMENTO DE ATIVOS | UA | 600032000 | 6200 | SERV_17.01 | 6600941
6600942 | SV INSTALACAO CENTRAL DE ALARMES | UA | 600032000 | 6522 | SERV_1.07 | 6600942
6600950 | SV DE LOCACAO AR CONDICIONADO | UA | 600003000 | 6529 | SERV_15.03 | 6600950
6600960 | LOCACAO VEICULOS PESADOS - FATURA | UA | 600003000 | 6529 | SERV_15.03 | 6600960
6600970 | SV INJECAO GEL ACRILICO | KG | 600032000 | 6522 | SERV_7.02 | 6600970
6600980 | SV EXEC POCO EMBOQUE DESEMBOQUE MND | UA | 600007000 | 6200 | SERV_7.02 | 6600980
6600981 | SV INJECAO ESPUMA EXPANSIVA | UA | 600007000 | 6200 | SERV_7.02 | 6600981
6600982 | SV LIG ESP ESGOTO REMANESCENTE CORSAN | UA | 600007000 | 6200 | SERV_7.02 | 6600982
6600983 | SV DE MOBILIZACAO E DESMOBILIZACAO | UA | 600032000 | 6522 | SERV_7.02 | 6600983
6600990 | SV CORTE E DOBRA | UA | 600032000 | 6522 | SERV_14.05 | 6600990
6600991 | SV SUPRESSAO VEGETAL | UA | 600014000 | 6559 | SERV_7.10 | 6600991
6601000 | SV REMOCAO DE ROCHAS | M3 | 600032000 | 6523 | SERV_7.09 | 6601000
6601001 | _SV DE IMPL DE REDE COLETORA DN 500 | M | 600007000 | 6200 | SERV_7.02 | 6601001
6601002 | _SV DE IMPL DE REDE COLETORA DN 600 | M | 600007000 | 6200 | SERV_7.02 | 6601002
6601003 | SV CORTE E DOBRA | KG | 600007000 | 6522 | SERV_7.02 | 6601003
6601004 | SV DE DESINST DE AR CONDICIONADO | UA | 600032000 | 6300 | SERV_7.02 | 6601004
6601005 | SV DE TRAVESSIA AEREA - AC DN 400MM | M | 600032000 | 6522 | SERV_7.02 | 6601005
6601010 | SV DE IMPLANTACAO DE ADUTORA DN 560 | M | 600007000 | 6200 | SERV_7.02 | 6601010
6601011 | SV DE IMPLANTACAO DE ADUTORA DN 1200 | M | 600007000 | 6200 | SERV_7.02 | 6601011
6601012 | SV DE IMPLANTACAO DE ADUTORA DN 225 | M | 600007000 | 6200 | SERV_7.02 | 6601012
6601013 | SV DE IMPLANTACAO DE ADUTORA DN 280 | M | 600007000 | 6539 | SERV_7.02 | 6601013
6601014 | SV DE TRAVESSIA AEREA ESG FOFO DN300 | M | 600032000 | 6522 | SERV_7.02 | 6601014
6601020 | SV DE IMPL RD COL DN 300 CALC PRF 3,00M | M | 600007000 | 6200 | SERV_7.02 | 6601020
6601021 | SV DE IMPL RD COL DN 250 CALC PRF 2,0M | M | 600007000 | 6200 | SERV_7.02 | 6601021
6601022 | SV DE IMPL DE INTERCEPTOR DN 400 CAL | M | 600007000 | 6200 | SERV_7.02 | 6601022
6601023 | SV DE IMPL RD COL DN 250 CALC PRF 1,25M | M | 600007000 | 6200 | SERV_7.02 | 6601023
6601024 | SV DE IMPL RD COL DN 200 CALC PRF 3,00M | M | 600007000 | 6200 | SERV_7.02 | 6601024
6601025 | SV DE IMPL RD COL DN 200 P INT PRF 2,00M | M | 600007000 | 6200 | SERV_7.02 | 6601025
6601026 | SV DE IMPL RD COL DN 200 P INT PRF 3,00M | M | 600007000 | 6200 | SERV_7.02 | 6601026
6601027 | SV DE IMPL DE LIN RECALQUE DN 700 ASF | M | 600007000 | 6200 | SERV_7.02 | 6601027
6601028 | SV DE TRAVESSIA AEREA ESG FOFO DN500 | M | 600032000 | 6522 | SERV_7.02 | 6601028
6601029 | SV DE TRAVESSIA AEREA ESG FOFO DN450 | M | 600032000 | 6522 | SERV_7.02 | 6601029
6601030 | SV DE TRAVESSIA AEREA ESG FOFO DN400 | M | 600032000 | 6522 | SERV_7.02 | 6601030
6601031 | SV DE TRAVESSIA AEREA ESG FOFO DN250 | M | 600032000 | 6522 | SERV_7.02 | 6601031
6601032 | SV DE TRAVESSIA AEREA ESG FOFO DN350 | M | 600032000 | 6522 | SERV_7.02 | 6601032
6601033 | SV DE TRAVESSIA AEREA ESG FOFO DN150 | M | 600032000 | 6522 | SERV_7.02 | 6601033
6601034 | SV DE TRAVESSIA AEREA ESG FOFO DN200 | M | 600032000 | 6522 | SERV_7.02 | 6601034
6601040 | SV DE IMPL POCO VISITA | UA | 600007000 | 6200 | SERV_7.02 | 6601040
6601041 | SV DE IMPL TERMINAL DE LIMPEZA | UA | 600007000 | 6200 | SERV_7.02 | 6601041
6601042 | SV DE REPARO EM POCO DE VISITA | UA | 600007000 | 6200 | SERV_7.02 | 6601042
6601043 | SV DE LIGACAO DOMICILIAR ESGOTO DUP ASF | UA | 600007000 | 6200 | SERV_7.02 | 6601043
6601044 | _SV DE LIGACAO DOMICILIAR DUP CALCAMENTO | UA | 600007000 | 6200 | SERV_7.02 | 6601044
6601045 | SV DE LIGACAO DOMICILIAR ESG DUP TERRA | UA | 600007000 | 6200 | SERV_7.02 | 6601045
6601046 | SV DE LIGACAO DOMICILIAR ESG DUP INTERT | UA | 600007000 | 6200 | SERV_7.02 | 6601046
6601047 | SV DE LIGACAO DOMICILIAR ESGOTO TRIP ASF | UA | 600007000 | 6200 | SERV_7.02 | 6601047
6601048 | _SV DE LIGACAO DOMICILIAR TRIP CALCAMENT | UA | 600007000 | 6200 | SERV_7.02 | 6601048
6601049 | SV DE LIGACAO DOMICILIAR ESG TRIP TERRA | UA | 600007000 | 6200 | SERV_7.02 | 6601049
6601050 | SV DE LIGACAO DOMICILIAR ESG TRIP INTERT | UA | 600007000 | 6200 | SERV_7.02 | 6601050
6601060 | SV DE LIGACAO DOMICILIAR ESG DUP CALC | UA | 600007000 | 6200 | SERV_7.02 | 6601060
6601061 | SV DE LIGACAO DOMICILIAR ESGOTO INTERT | UA | 600007000 | 6200 | SERV_7.02 | 6601061
6601062 | SV DE LIGACAO DOMICILIAR ESG TRIP CALC | UA | 600007000 | 6200 | SERV_7.02 | 6601062
6601063 | SV IMPL RD COL D100 ASF P 1,25M VALET | M | 600007000 | 6200 | SERV_7.02 | 6601063
6601064 | SV IMPL RD COL D100 ASF P 1,75M VALET | M | 600007000 | 6200 | SERV_7.02 | 6601064
6601065 | SV IMPL RD COL D150 ASF P 1,25M VALET | M | 600007000 | 6200 | SERV_7.02 | 6601065
6601066 | SV IMPL RD COL D150 ASF P 1,75M VALET | M | 600007000 | 6200 | SERV_7.02 | 6601066
6601067 | SV IMPL RD COL D200 ASF P 1,25M VALET | M | 600007000 | 6200 | SERV_7.02 | 6601067
6601068 | SV IMPL RD COL D200 ASF P 1,75M VALET | M | 600007000 | 6200 | SERV_7.02 | 6601068
6601069 | SV IMPL RD COL D250 ASF P 1,25M VALET | M | 600007000 | 6200 | SERV_7.02 | 6601069
6601070 | SV IMPL RD COL D250 ASF P 1,75M VALET | M | 600007000 | 6200 | SERV_7.02 | 6601070
6601071 | SV IMPL RD COL D100 CALC P 1,25M VALET | M | 600007000 | 6200 | SERV_7.02 | 6601071
6601072 | SV IMPL RD COL D100 CALC P 1,75M VALET | M | 600007000 | 6200 | SERV_7.02 | 6601072
6601073 | SV IMPL RD COL D150 CALC P 1,25M VALET | M | 600007000 | 6200 | SERV_7.02 | 6601073
6601074 | SV IMPL RD COL D150 CALC P 1,75M VALET | M | 600007000 | 6200 | SERV_7.02 | 6601074
6601075 | SV IMPL RD COL D200 CALC P 1,25M VALET | M | 600007000 | 6200 | SERV_7.02 | 6601075
6601076 | SV IMPL RD COL D200 CALC P 1,75M VALET | M | 600007000 | 6200 | SERV_7.02 | 6601076
6601077 | SV IMPL RD COL D250 CALC P 1,25M VALET | M | 600007000 | 6200 | SERV_7.02 | 6601077
6601078 | SV IMPL RD COL D250 CALC P 1,75M VALET | M | 600007000 | 6200 | SERV_7.02 | 6601078
6601079 | SV IMPL RD COL D100 INTER P 1,25M VALET | M | 600007000 | 6200 | SERV_7.02 | 6601079
6601080 | SV IMPL RD COL D100 INTER P 1,75M VALET | M | 600007000 | 6200 | SERV_7.02 | 6601080
6601081 | SV IMPL RD COL D150 INTER P 1,25M VALET | M | 600007000 | 6200 | SERV_7.02 | 6601081
6601082 | SV IMPL RD COL D150 INTER P 1,75M VALET | M | 600007000 | 6200 | SERV_7.02 | 6601082
6601083 | SV IMPL RD COL D200 INTER P 1,25M VALET | M | 600007000 | 6200 | SERV_7.02 | 6601083
6601084 | SV IMPL RD COL D200 INTER P 1,75M VALET | M | 600007000 | 6200 | SERV_7.02 | 6601084
6601085 | SV IMPL RD COL D250 INTER P 1,25M VALET | M | 600007000 | 6200 | SERV_7.02 | 6601085
6601086 | SV IMPL RD COL D250 INTER P 1,75M VALET | M | 600007000 | 6200 | SERV_7.02 | 6601086
6601087 | SV IMPL RD COL D100 TERRA P 1,25M VALET | M | 600007000 | 6200 | SERV_7.02 | 6601087
6601088 | SV IMPL RD COL D100 TERRA P 1,75M VALET | M | 600007000 | 6200 | SERV_7.02 | 6601088
6601089 | SV IMPL RD COL D150 TERRA P 1,25M VALET | M | 600007000 | 6200 | SERV_7.02 | 6601089
6601090 | SV IMPL RD COL D150 TERRA P 1,75M VALET | M | 600007000 | 6200 | SERV_7.02 | 6601090
6601091 | SV IMPL RD COL D200 TERRA P 1,25M VALET | M | 600007000 | 6200 | SERV_7.02 | 6601091
6601092 | SV IMPL RD COL D200 TERRA P 1,75M VALET | M | 600007000 | 6200 | SERV_7.02 | 6601092
6601093 | SV IMPL RD COL D250 TERRA P 1,25M VALET | M | 600007000 | 6200 | SERV_7.02 | 6601093
6601094 | SV IMPL RD COL D250 TERRA P 1,75M VALET | M | 600007000 | 6200 | SERV_7.02 | 6601094
6601095 | SV DE IMPL RD COL AUX DN150 ASF PRF1,25M | M | 600007000 | 6200 | SERV_7.02 | 6601095
6601096 | SV DE IMPL RD COL AUX DN150 TERRA P1,25M | M | 600007000 | 6200 | SERV_7.02 | 6601096
6601097 | SV DE IMPL RD COL AUX DN150 CAL P1,25M | M | 600007000 | 6200 | SERV_7.02 | 6601097
6601098 | SV DE IMPL RD COL AUX D150 INT P1,25M | M | 600007000 | 6200 | SERV_7.02 | 6601098
6601099 | SV DE IMPL RD COL VALET D150 ASF P1,25M | M | 600007000 | 6200 | SERV_7.02 | 6601099
6601100 | SV IMPL RD COL VALET D150 TERRA P1,25M | M | 600007000 | 6200 | SERV_7.02 | 6601100
6601101 | SV DE IMPL RD COL VALET D150 CAL P1,25M | M | 600007000 | 6200 | SERV_7.02 | 6601101
6601102 | SV IMPL LINHA RECALQUE D125 ASF | M | 600007000 | 6200 | SERV_7.02 | 6601102
6601103 | SV IMPL LINHA RECALQUE D125 TERRA | M | 600007000 | 6200 | SERV_7.02 | 6601103
6601104 | SV IMPL RD COL VALET D150 INTER P1,25M | M | 600007000 | 6200 | SERV_7.02 | 6601104
6601105 | SV LOCACAO E VENDAS EPIS/ EPCS | UA | 600003000 | 6539 |  | 6601105
6601106 | SV DE DESINSTALACAO DE DRY WALL | UA | 600014000 | 6200 |  | 6601106
6601107 | SV SOLDAS TUBOS PEAD TERMOF E ELETROF | UA | 600014000 | 6202 | SERV_14.13 | 6601107
6601108 | SV BOMBEAMENTO CONCRETO | UA | 600007000 | 6523 | SERV_7.02 | 6601108
6601109 | SV IMPL RD COL D100 CALC P 1,50M VALET | M | 600007000 | 6200 | SERV_7.02 | 6601109
6601110 | SV IMPL RD COL D150 CALC P 1,50M VALET | M | 600007000 | 6200 | SERV_7.02 | 6601110
6601111 | SV IMPL RD COL D100 ASF P 1,50M VALET | M | 600007000 | 6200 | SERV_7.02 | 6601111
6601112 | SV IMPL RD COL D150 ASF P 1,50M VALET | M | 600007000 | 6200 | SERV_7.02 | 6601112
6601113 | SV IMPL RD COL D100 INTER P 1,50M VALET | M | 600007000 | 6200 | SERV_7.02 | 6601113
6601114 | SV IMPL RD COL D150 INTER P 1,50M VALET | M | 600007000 | 6200 | SERV_7.02 | 6601114
6601115 | SV IMPL RD COL D100 TERRA P 1,50M VALET | M | 600007000 | 6200 | SERV_7.02 | 6601115
6601116 | SV IMPL RD COL D150 TERRA P 1,50M VALET | M | 600007000 | 6200 | SERV_7.02 | 6601116
6601117 | SV IMPL COLETOR TRONCO DN 450 ASF PRF 4M | M | 600007000 | 6200 | SERV_7.02 | 6601117
6601118 | SV IMPL COLETOR TRONCO DN 450 ASF PRF 5M | M | 600007000 | 6200 | SERV_7.02 | 6601118
6601119 | SV IMPL COL TRONCO D450 CALC PRF 1,5M | M | 600007000 | 6200 | SERV_7.02 | 6601119
6601120 | SV ESCAVACAO MECANIZADA ROCHA BRANDA | M3 | 600007000 | 6200 | SERV_7.02 | 6601120
6601121 | SV IMPL COL TRONCO D450 TERRA PRF 2M | M | 600007000 | 6200 | SERV_7.02 | 6601121
6601122 | SV REMOCAO ROCHA ARGAMASSA EXPANSIVA | M3 | 600007000 | 6200 | SERV_7.02 | 6601122
6601123 | SV IMPL COL TRONCO D450 CALC PRF 4M | M | 600007000 | 6200 | SERV_7.02 | 6601123
6601124 | SV IMPL COL TRONCO DN450 ASF PRF 1,50M | M | 600007000 | 6200 | SERV_7.02 | 6601124
6601125 | SV IMPL COL TRONCO D450 CALC PRF 2M | M | 600007000 | 6200 | SERV_7.02 | 6601125
6601126 | SV IMPL COL TRONCO D450 CALC PRF 3M | M | 600007000 | 6200 | SERV_7.02 | 6601126
6601127 | SV IMPL COL TRONCO D450 CALC PRF 5M | M | 600007000 | 6200 | SERV_7.02 | 6601127
6601128 | SV IMPL COL TRONCO D600 CALC PRF 1,50M | M | 600007000 | 6200 | SERV_7.02 | 6601128
6601129 | SV IMPL COL TRONCO D600 CALC PRF 2M | M | 600007000 | 6200 | SERV_7.02 | 6601129
6601130 | SV IMPL COL TRONCO DN450 ASF PRF 1,50M | M | 600007000 | 6200 | SERV_7.02 | 6601130
6601131 | SV IMPL COL TRONCO D600 CALC PRF 4M | M | 600007000 | 6200 | SERV_7.02 | 6601131
6601132 | SV IMPL COL TRONCO D600 CALC PRF 3M | M | 600007000 | 6200 | SERV_7.02 | 6601132
6601133 | SV IMPL COL TRONCO D600 CALC PRF 5M | M | 600007000 | 6200 | SERV_7.02 | 6601133
6601134 | SV IMPL COL TRONCO DN450 ASF PRF 2,0M | M | 600007000 | 6200 | SERV_7.02 | 6601134
6601135 | SV IMPL COL TRONCO D450 TERRA PRF 1,50M | M | 600007000 | 6200 | SERV_7.02 | 6601135
6601136 | SV IMPL COL TRONCO D450 TERRA PRF 3M | M | 600007000 | 6200 | SERV_7.02 | 6601136
6601137 | SV IMPL COL TRONCO D450 TERRA PRF 4M | M | 600007000 | 6200 | SERV_7.02 | 6601137
6601138 | SV IMPL COL TRONCO D450 TERRA PRF 5M | M | 600007000 | 6200 | SERV_7.02 | 6601138
6601139 | SV IMPL COL TRONCO DN450 ASF PRF 3,0M | M | 600007000 | 6200 | SERV_7.02 | 6601139
6601140 | SV IMPL COL TRONCO D600 TERRA PRF 1,5M | M | 600007000 | 6200 | SERV_7.02 | 6601140
6601141 | SV IMPL COL TRONCO D600 TERRA PRF 2M | M | 600007000 | 6200 | SERV_7.02 | 6601141
6601142 | SV IMPL COL TRONCO D600 TERRA PRF 3M | M | 600007000 | 6200 | SERV_7.02 | 6601142
6601143 | SV IMPL COL TRONCO D600 TERRA PRF 4M | M | 600007000 | 6200 | SERV_7.02 | 6601143
6601144 | SV IMPL COL TRONCO D600 TERRA PRF 5M | M | 600007000 | 6200 | SERV_7.02 | 6601144
6601145 | SV IMPL RD COL DN 350 TERRA PRF 3,00M | M | 600007000 | 6200 | SERV_7.02 | 6601145
6601146 | SV MONTAGEM ESTRUTURAS METALICAS | UA | 600007000 | 6200 | SERV_7.02 | 6601146
6601147 | SV IMPL COL TRONCO D600 ASF PRF 1,5M | M | 600007000 | 6200 | SERV_7.02 | 6601147
6601148 | SV IMPL COL TRONCO D600 ASF PRF 2M | M | 600007000 | 6200 | SERV_7.02 | 6601148
6601149 | SV IMPL COL TRONCO D600 ASF PRF 3M | M | 600007000 | 6200 | SERV_7.02 | 6601149
6601150 | SV IMPL COL TRONCO D600 ASF PRF 4M | M | 600007000 | 6200 | SERV_7.02 | 6601150
6601151 | SV IMPL COL TRONCO D600 ASF PRF 5M | M | 600007000 | 6200 | SERV_7.02 | 6601151
6601152 | SV DE IMPL DE INTERCEPT DN 500 CALC | M | 600007000 | 6200 | SERV_7.02 | 6601152
6601160 | SV DE IMPERMEABILIZACAO | M2 | 600007000 | 6200 | SERV_7.02 | 6601160
6601161 | SV IMPL INTERCEPTOR D400 ASF PROF 1,50M | M | 600007000 | 6200 | SERV_7.02 | 6601161
6601162 | SV IMPL INTERCEPTOR D400 ASF PROF 2,00M | M | 600007000 | 6200 | SERV_7.02 | 6601162
6601163 | SV IMPL INTERCEPTOR D400 ASF PROF 3,00M | M | 600007000 | 6200 | SERV_7.02 | 6601163
6601164 | SV IMPL INTERCEPTOR D500 ASF PROF 2,00M | M | 600007000 | 6200 | SERV_7.02 | 6601164
6601165 | SV IMPL INTERCEPTOR D500 ASF PROF 3,00M | M | 600007000 | 6200 | SERV_7.02 | 6601165
6601166 | SV IMPL INTERCEPTOR D500 ASF PROF 4,00M | M | 600007000 | 6200 | SERV_7.02 | 6601166
6601167 | SV IMPL INTERCEPTOR D500 INT PROF 2,00M | M | 600007000 | 6200 | SERV_7.02 | 6601167
6601168 | SV IMPL INTERCEPTOR D500 INT PROF 3,00M | M | 600007000 | 6200 | SERV_7.02 | 6601168
6601169 | SV IMPL INTERCEPTOR D600 ASF PROF 3,00M | M | 600007000 | 6200 | SERV_7.02 | 6601169
6601170 | SV IMPL INTERCEPTOR D600 ASF PROF 4,00M | M | 600007000 | 6200 | SERV_7.02 | 6601170
6601171 | SV BOMBEAMENTO CONCRETO - TESTE PRD BLOQ | UN | 600003000 | 6522 | SERV_10.02 | 6601171
6601172 | SV DE INSTALACAO CAP | UN | 600032000 | 6522 | SERV_7.02 | 6601172
6601173 | SV DE LIGACAO DOMICILIAR | UN | 600007000 | 6200 | SERV_7.02 | 6601173
6601174 | SV DE INTERLIGACAO DE REDE | UN | 600014000 | 6200 | SERV_17.01 | 6601174
6601175 | SV DE INTERLIGACAO DE ADUTORA | UN | 600014000 | 6200 | SERV_17.01 | 6601175
6601176 | SV DE LIGACAO DOMICILIAR - EQUIPES CAMPO | UA | 600007000 | 6200 | SERV_7.02 | 6601176
6601177 | SV DE ASSESSORIA MEDICINA E BIOMEDICINA | UA | 600004000 | 6501 | SERV_4.01 | 6601177
6601178 | SV DE FABRICAÇÃO POÇO DE VISITA DN 800 | UA | 600007000 | 6523 | SERV_7.03 | 6601178
6601179 | SV DE FABRICAÇÃO PI DN 600 | UA | 600007000 | 6523 | SERV_7.03 | 6601179
6601180 | SV IMPL CANALETA DRENAGEM AGUAS PLUVIAIS | M | 600007000 | 6200 | SERV_7.02 | 6601180
6601190 | SV TRAVESSIA REDE COLETORA DN 200MM | M | 600007000 | 6200 | SERV_7.02 | 6601190
6601191 | SV TRAVESSIA LINHA DE RECALQUE DN 110MM | M | 600007000 | 6200 | SERV_7.02 | 6601191
6601192 | SV DE TRANSPORTE LODO | M3 | 600007000 | 6523 | SERV_7.02 | 6601192
6601193 | SV DE TRANSPORTE EQUIPAMENTO | UA | 600007000 | 6200 | SERV_7.02 | 6601193
6601194 | SV DE GERENCIAMENTO INTERCOMPANY | UA | 600007000 | 6201 | SERV_7.02 | 6601194
6601195 | SV DE GERENCIAMENTO DE OBRAS | UA | 600007000 | 6523 | SERV_7.02 | 6601195
6601196 | SERVIÇO DE EXECUÇÃO DE OBRA DE ESGOTAMEN | UA | 600007000 | 6523 | SERV_7.02 | 6601196
6601197 | SV DE ESTUDOS - ENG OPERACAO | UA | 600007000 | 6201 | SERV_7.03 | 6601197
6601198 | HORAS EXTRAS 100% | H | 600007000 | 6538 | SERV_7.02 | 6601198
6601199 | HORAS EXTRAS 50% | H | 600007000 | 6538 | SERV_7.02 | 6601199
6601200 | SERVIÇOS - HORAS EXTRAS 60% | H | 600007000 | 6538 | SERV_7.02 | 6601200
6601201 | SV DE IMPL DE LIN RECALQUE DN 90 TERRA | M | 600007000 | 6200 | SERV_7 | 6601201
6601202 | LOCAÇÃO DE EQUIPAMENTOS LEVES | UA | 600003000 | 6529 | SERV_14.02 | 6601202
6601203 | SERVIÇO DE APOIO ADMINISTRATIVO | UA | 600017000 | 6538 | SERV_14.02 | 6601203
6601204 | SV DE COLETA RESIDUOS | UN | 600032000 | 6523 | SERV_7.09 | 6601204
6601210 | SV DE IMPLANTACAO DE EMISSARIO DN 150 | M | 600007000 | 6200 | SERV_7.01 | 6601210
6601220 | EXECUÇÃO DE ALVENÁRIA EM BLOCO DE VENDAÇ | M2 | 600007000 | 6200 | SERV_12.13 | 6601220
6601221 | SERVIÇO DE CERCAMENTO EM ALAMBRADO | M | 600007000 | 6200 | SERV_12.13 | 6601221
6601230 | SV DE REVITALIZACAO VEIC VAN | UN | 600014000 | 6537 | SERV_12.13 | 6601230
6601240 | SV DE IMPL RD COL DN 450 ASF PRF 4,00M | M | 600007000 | 6523 | SERV_7.02 | 6601240
6601241 | IMPLANTAÇÃO DE LIGAÇÃO DOMICILIAR SIMPLE | UN | 600007000 | 6523 | SERV_7.02 | 6601241
6601242 | IMPLATAÇÃO DE REDE COLETORA DE ESGOTO DN | M | 600007000 | 6523 | SERV_7.02 | 6601242
6601250 | SV DE TRATAMENTO DO SOLO | M3 | 600007000 | 6523 | SERV_7.02 | 6601250
6601251 | SV DE MELHORIA NO CANAL DE CAPTAÇÃO DE | HRS | 600007000 | 6523 | SERV_7.02 | 6601251
6601260 | SV DE IMPL LIN RECAL DN 90 C/ ENC DN 160 | M | 600007000 | 6523 | SERV_7.02 | 6601260
6601261 | IMPLANTAÇÃO DE LIGAÇÃO DOMICILIAR DUPLA | M | 600007000 | 6523 | SERV_7.02 | 6601261
6601262 | SV DE IMPL RD COL DN 350 ASF PRF 4,00M | M | 600007000 | 6523 | SERV_7.02 | 6601262
6601263 | IMPLANTAÇÃO DE LIGAÇÃO DOMICILIAR SIMPLE | M | 600007000 | 6523 | SERV_7.02 | 6601263
6601264 | IMPLANTAÇÃO DE LIGAÇÃO DOMICILIAR SIMPLE | M | 600007000 | 6523 | SERV_7.02 | 6601264
6601265 | IMPLANTAÇÃO DE LIGAÇÃO DOMICILIAR DUPLA | M | 600007000 | 6523 | SERV_7.02 | 6601265
6601266 | IMPLANTAÇÃO DE LINHA DE RECALQUE DE 329 | M | 600007000 | 6523 | SERV_7.02 | 6601266
6601267 | IMPLANTAÇÃO DE REDE COLETORA DE ESGOTO D | M | 600007000 | 6523 | SERV_7.02 | 6601267
6601268 | IMPLANTAÇÃO DE LINHA DE RECALQUE DE 355 | M | 600007000 | 6523 | SERV_7.02 | 6601268
6601269 | IMPLATAÇÃO DE REDE COLETORA DE ESGOTO DN | M | 600007000 | 6523 | SERV_7.02 | 6601269
6601270 | IMPLANTAÇÃO DE LIGAÇÃO DOMICILIAR DUPLA | M | 600007000 | 6523 | SERV_7.02 | 6601270
6601271 | SV DE IMPL DE INTERCEPTOR DN 200 ASF PRF | M | 600007000 | 6523 | SERV_7.02 | 6601271
6601272 | SV DE IMPL DE INTERCEPTOR DN 200 ASF PRF | M | 600007000 | 6523 | SERV_7.02 | 6601272
6601273 | SV DE IMPL DE INTERCEPTOR DN 250 ASF PRF | M | 600007000 | 6523 | SERV_7.02 | 6601273
6601274 | SV DE IMPL DE INTERCEPTOR DN 300 ASF PRF | M | 600007000 | 6523 | SERV_7.02 | 6601274
6601275 | SV DE MELHORIA NO CANAL DE CAPTAÇÃO DE | HRS | 600007000 | 6523 | SERV_7.02 | 6601275
6601280 | SV DE IMPL DE LIN RECALQUE DN 90 C/ ENCA | M | 600007000 | 6523 | SERV_7.02 | 6601280
6601281 | SV DE INSTALAÇÃO DE CAIXA DE PASSAGEM DE | UN | 600007000 | 6523 | SERV_7.02 | 6601281
6601290 | SV DE ENSAIO MARSHALL | UA | 600007000 | 6200 | SERV_7.02 | 6601290
6601291 | SV ELETRICISTA (HH) | HRS | 600032000 | 6522 | SERV_14.06 | 6601291
6601292 | SV MEL LIMP CRIVOS BOMB VERTICAL TÉC MER | UA | 600007000 | 6522 | SERV_7.21 | 6601292
6601293 | LOCAÇÃO DE VEICULOS PESADO | MES | 600003000 | 6511 | SERV_3.01 | 6601293
6601294 | SV VISTORIA PÓS CORTE | UA | 600007000 | 6523 | SERV_17.01 | 6601294
6601295 | SV TÉCNICO DE AUTOMAÇÃO REMOTO (HH) | HRS | 600032000 | 6522 | SERV_14.06 | 6601295
6601296 | SV TÉCNICO EM AUTOMAÇÃO PRESENCIAL (HH) | HRS | 600032000 | 6522 | SERV_14.06 | 6601296
6601297 | SV LOCAÇÃO DE BANHEIRO QUIMICO | UA | 600007000 | 6529 | SERV_3.05 | 6601297
6601298 | SV GARANTIA DE AMPLIAÇÃO DE COBERTURA | UN | 600017000 | 6523 | SERV_10.08 | 6601298
6601299 | SV DE IMPL RD COL DN 350 ASF PRF 3,00M | M | 600007000 | 6523 | SERV_7.02 | 6601299
6601300 | _SV LOCAÇÃO EQUIP - AUTOPRODUÇÃO DE ENER | UA | 600007000 | 6522 | SERV_3.04 | 6601300
6601301 | SERVIÇO DE AUTOMAÇÃO | UA | 600007000 | 6522 | SERV_7.01 | 6601301
6601302 | SV IMPL INTERCEPTOR D500 CAL PROF 3,00M | M | 600007000 | 6200 | SERV_7.02 | 6601302
6601303 | SV IMPL INTERCEPTOR DN500 ASF PROF 1,50M | M | 600007000 | 6200 | SERV_7.02 | 6601303
6601304 | SV IMPL INTERCEPTOR DN500 CAL PROF 2,00M | M | 600007000 | 6200 | SERV_7.02 | 6601304
6601305 | SV IMPL INTERCEPTOR DN600 ASF PROF 5,00M | M | 600007000 | 6200 | SERV_7.02 | 6601305
6601306 | SV IMPL INTERCEPTOR DN600 ASF PROF 1,50M | M | 600007000 | 6200 | SERV_7.02 | 6601306
6601307 | SV IMPL INTERCEPTOR DN600 ASF PROF 6,00M | M | 600007000 | 6200 | SERV_7.02 | 6601307
6601308 | SV IMPL INTERCEPTOR DN600 ASF PROF 2,00M | M | 600007000 | 6200 | SERV_7.02 | 6601308
6601309 | SV IMPL INTERCEPTOR DN800 ASF PROF 3,00M | M | 600007000 | 6200 | SERV_7.02 | 6601309
6601310 | SV IMPL INTERCEPTOR DN800 ASF PROF 4,00M | M | 600007000 | 6200 | SERV_7.02 | 6601310
6601311 | SV LOCAÇÃO IMÓVEIS - AUTOPRODUÇÃO DE ENE | UA | 600007000 | 6522 | SERV_3.03 | 6601311
6601312 | _SV OPER E MANUTENÇÃO - AUTOPRODUÇÃO DE | UA | 600007000 | 6522 | SERV_14.01 | 6601312
6601313 | ADICIONAL NORTUNO | HRS | 600007000 | 6522 | SERV_17.05 | 6601313
6601314 | SV AUXILIAR DE ELÉTRICA (HH) | HRS | 600032000 | 6522 | SERV_17.05 | 6601314
6601315 | LOCAÇÃO DE DECANTER CENTRIFUGO | CJ | 600007000 | 6529 | SERV_3.05 | 6601315
6601316 | SV DE IMPL DE REDE DISTR DN 63 ASFALTO | M | 600007000 | 6200 | SERV_7.02 | 6601316
6601317 | SV DE VISITA TÉCNICA | UA | 600007000 | 6523 | SERV_7 | 6601317
6601318 | SV DE TRIAGEM DE SERVIÇOS | UA | 600007000 | 6523 | SERV_7 | 6601318
6601319 | SV DE REBAIXAMENTO DE LENCOL | M2 | 600007000 | 6523 | SERV_7 | 6601319
6601320 | SV SOLDAGEM EM TERMOFUSÃO | UA | 600007000 | 6523 | SERV_14.13 | 6601320
6601321 | SV LOCAÇÃO DE CAÇAMBA COM MOTORISTA | UA | 600003000 | 6511 | SERV_3.01 | 6601321
6601322 | SV INSTALACAO DE MACROMEDIDOR INSERÇÃO | UA | 600007000 | 6523 | SERV_7 | 6601322
6601323 | SV INSTALACAO DE MACROMEDIDOR | UA | 600007000 | 6523 | SERV_7.02 | 6601323
6601324 | SV AUTOMACAO DE MACROMEDIDOR | UA | 600007000 | 6523 | SERV_7.02 | 6601324
6601325 | SV DE TERRAPLENAGEM | UA | 600007000 | 6523 | SERV_7.02 | 6601325
6601326 | SV LOCAÇÃO DE VEÍC C/ FORN MÃO DE OBRA | UA | 600003000 | 6511 | SERV_3.01 | 6601326
6601327 | SV DE INSPEÇÃO | KM | 600007000 | 6523 | SERV_7.02 | 6601327
6601328 | SV DE TRAVESSIA AC DN 500 MND | M | 600007000 | 6523 | SERV_7.02 | 6601328
6601329 | _SERVICO CAPINA LIMPEZA CONSERVACAO | M2 | 600007000 | 6523 | SERV_7.11 | 6601329
6601330 | SV DE IMPL RD COL DN 350 ASF PRF 2,00M | M | 600007000 | 6523 | SERV_7.02 | 6601330
6601331 | LOCAÇÃO DE ETE VIA ADIÇÃO DE OZÔNIO 30M3 | UA | 600003000 | 6529 | SERV_3.01 | 6601331
6601332 | SV DE LOCAÇÃO DE MUNCK COM GARRA | UA | 600003000 | 6529 | SERV_3.01 | 6601332
6601333 | SERVIÇO DE RELIGAÇÃO CAVALETE | UA | 600007000 | 6200 | SERV_7.02 | 6601333
6601334 | SERVIÇO DE CORTE CAVALETE | UA | 600007000 | 6200 | SERV_7.02 | 6601334
6601340 | SERVIÇO DE RELIGAÇÃO RAMAL | UA | 600007000 | 6200 | SERV_7.02 | 6601340
6601341 | SERVIÇO DE CORTE RAMAL | UA | 600007000 | 6200 | SERV_7.02 | 6601341
6601342 | SV DE LOCAÇÃO DE APARELHO AROMATIZADOR | UA | 600003000 | 6529 | SERV_3.01 | 6601342
6601343 | SV DE SONDAGEM | UA | 600007000 | 6522 | SERV_7.02 | 6601343
6601344 | SV TRAVESSIA REDE COLETORA DN 450MM | M | 600007000 | 6200 | SERV_7.02 | 6601344
6601350 | SV TRAVESSIA REDE COLETORA DN 100MM | M | 600007000 | 6200 | SERV_7.02 | 6601350
6601351 | SV TRAVESSIA REDE COLETORA DN 250MM | M | 600007000 | 6200 | SERV_7.02 | 6601351
6601352 | SV TRAVESSIA REDE COLETORA DN 350MM | M | 600007000 | 6200 | SERV_7.02 | 6601352
6601353 | SV TRAVESSIA REDE COLETORA DN 400MM | M | 600007000 | 6200 | SERV_7.02 | 6601353
6601354 | SV DE IMPL RD COL DN 350 ASF PRF 5,00M | M | 600007000 | 6200 | SERV_7.02 | 6601354
6601360 | LOCACAO RETROESCAVADEIRA C/ OPERADOR | MES | 600003000 | 6529 | SERV_7 | 6601360
6601361 | SV LOCACAO DE MAQ E EQUIP FORN MAO OBRA | MES | 600003000 | 6529 | SERV_3.01 | 6601361
6601362 | SV ABASTECIMENTO OLEO | L | 600007000 | 6561 | SERV_11.04 | 6601362
6601363 | SV DE REPAVIMENTACAO DE LIGACAO QTK | UA | 600007000 | 6523 | SERV_7.02 | 6601363
6601370 | SV REPAVIMENTACAO REDE QTK | UA | 600007000 | 6523 | SERV_7.02 | 6601370
6601371 | SV REPAVIMENTACAO CALCADA QTK | UA | 600007000 | 6523 | SERV_7.02 | 6601371
6601372 | SV DE IMPL RD COL PRF ATE 1,25M QTK | UA | 600007000 | 6523 | SERV_7.02 | 6601372
6601373 | SV DE IMPL RD COL PRF ATE 3M QTK | UA | 600007000 | 6523 | SERV_7.02 | 6601373
6601374 | SV DE IMPL RD COL VALETADEIRA QTK | UA | 600007000 | 6523 | SERV_7.02 | 6601374
6601375 | SV DE OBRAS CIVIS EBES QTK | UA | 600007000 | 6523 | SERV_7.02 | 6601375
6601376 | SV DE LIGACAO DOMICILIAR QTK | UA | 600007000 | 6523 | SERV_7.02 | 6601376
6601377 | SV DE IMPL RD COL PRF MAIOR QUE 3M QTK | UA | 600007000 | 6523 | SERV_7.02 | 6601377
6601380 | SERVIÇOS GEOFÍSICOS | UN | 600007000 | 6523 | SERV_7.01 | 6601380
6601381 | SERVIÇO DE ANALISES LABORATORIAIS | UN | 600032000 | 6522 | SERV_7.02 | 6601381
6601382 | LOCACAO TANQUE CRIOGENICO | MES | 600003000 | 6529 | SERV_7 | 6601382
6601383 | SERVIÇO DE LOCAÇÃO DE TANQUES DE BIOMASS | MES | 600007000 | 6529 | SERV_3.04 | 6601383
6601384 | SV DE IMPL DE REDE COL DN125–180 N/DEST | M | 600007000 | 6200 | SERV_7.02 | 6601384
6601385 | SV IMPL REDE COL DN 400–450MM N/ DEST | M | 600007000 | 6200 | SERV_7.02 | 6601385
6601386 | SV DE INSTALACAO DE VENTOSA | UA | 600007000 | 6523 | SERV_7.02 | 6601386
6601387 | SV DE TELEMEDICINA ATE 100.000 VIDAS | UA | 600004000 | 6501 | SERV_4.23 | 6601387
6601388 | SV DE TELEMEDICINA ATE 50.000 VIDAS | UA | 600004000 | 6501 | SERV_4.23 | 6601388
6601389 | SV DE REBAIXAMENTO DE LENCOL FREATICO | M | 600007000 | 6523 | SERV_7 | 6601389
6601390 | SV MANUTENCAO BIOMASSA MICROBIANA AUTOCT | MES | 600032000 | 6522 | SERV_30.01 | 6601390
6601391 | SV DE TOPOGRAFIA | M | 600032000 | 6522 | SERV_7.20 | 6601391
6601392 | SV OUVIDORIA | HRS | 600017000 | 6538 | SERV_31.01 | 6601392
6601393 | SV DE IMPL DE REDE COL DN200–280 N/DEST | M | 600007000 | 6200 | SERV_7.02 | 6601393
6601394 | SV DE IMPL DE REDE COL DN315–355 N/DEST | M | 600007000 | 6200 | SERV_7.02 | 6601394
6601395 | SV DE IMPL DE REDE COL DN90–110 N/DEST | M | 600007000 | 6200 | SERV_7.02 | 6601395
6601396 | SV DE IMPL RD COL DN 200 INT PRF 1,5M | M | 600007000 | 6200 | SERV_7.02 | 6601396
6601397 | SV ATENDIMENTO MULTIMEIOS FORMULARIO ELE | UN | 600017000 | 6538 | SERV_15.07 | 6601397
6601398 | SV DE IMPL LIN RECALQUE DN 300 CALC | M | 600007000 | 6200 | SERV_7.02 | 6601398
6601399 | SV IMPL INTERCEPTOR D500 ASF PROF 5,00M | M | 600007000 | 6200 | SERV_7.02 | 6601399
6601400 | SV DE INSTALACAO DE DESC LINHA RECALQUE | UA | 600007000 | 6200 | SERV_14.06 | 6601400
6601401 | SEVIÇO DE CALIBRAÇÃO DE MACROMEDIDOR | CDA | 600032000 | 6522 | SERV_7.02 | 6601401
6601402 | SV DE IMPL RD COL DN 150 ASF PRF 1,5M | M | 600007000 | 6200 | SERV_7.02 | 6601402
6601403 | SV DE IMPL RD COL DN 150 INT PRF 1,5M | M | 600007000 | 6200 | SERV_7.02 | 6601403
6601404 | SV DE IMPL RD COL DN 300 ASF PRF 1,5M | M | 600007000 | 6200 | SERV_7.02 | 6601404
6601405 | SV DE IMPL RD COL DN 250 TERRA PRF 1,5M | M | 600007000 | 6200 | SERV_7.02 | 6601405
6601406 | SV DE IMPL RD COL DN 300 TERRA PRF 1,5M | M | 600007000 | 6200 | SERV_7.02 | 6601406
6601410 | SV DE IMPL RD COL DN 350 ASF PRF 1,5M | M | 600007000 | 6200 | SERV_7.02 | 6601410
6601411 | SV DE IMPL RD COL DN 350 TERRA PRF 1,5M | M | 600007000 | 6200 | SERV_7.02 | 6601411
6601412 | SV DE MANUTENÇÃO EM TRANSFORMADOR | UA | 600007000 | 6523 | SERV_7.01 | 6601412
6601413 | SV DE COMPACTAÇÃO DE SOLOS | M2 | 600007000 | 6523 | SERV_7.02 | 6601413
6601414 | SV DE LOC TORRE CARGA METÁLICA | MES | 600003000 | 6529 | SERV_3.01 | 6601414
6601415 | SERVIÇO DE CONTENÇÃO | UA | 600007000 | 6523 | SERV_7.02 | 6601415
6601416 | SERVICO USINAGEM MASSA ASFALTICA | UA | 600007000 | 6523 | SERV_7.02 | 6601416
6601417 | SV CONSULTORIA TÉCN POR GEOPROCESSAMENTO | UA | 600032000 | 6522 | SERV_17.09 | 6601417
6601418 | SV DE CONFECCAO DE TAMPAS E INSTALACAO | UA | 600007000 | 6523 | SERV_7.02 | 6601418
6601419 | SV DEMOLICÃO RESERVATÓRIO DESAT | UN | 600014000 | 6200 | SERV_7.04 | 6601419
6601420 | SV DE IMPL RD COL DN 350 INT PRF 1,5M | M | 600007000 | 6200 | SERV_7.02 | 6601420
6601421 | SV LOC IMPRESSORA PORTATIL BIXOLON | UA | 600003000 | 6529 | SERV_3.01 | 6601421
6601430 | SV IMPL REDE COLETORA DN 350 | M | 600007000 | 6200 | SERV_7.02 | 6601430
6601431 | SV ATENDIMENTO CHATBOT | UN | 600017000 | 6538 | SERV_14.02 | 6601431
6601432 | SV ATENDIMENTO MULTIMEIOS CHAT | UN | 600017000 | 6538 | SERV_1.07 | 6601432
6601433 | SV DE IMPL LIN RECALQUE DN 100 CALC | M | 600007000 | 6200 | SERV_7.02 | 6601433
6601434 | SV DE IMPL LIN RECALQUE DN 150 CALC | M | 600007000 | 6200 | SERV_7.02 | 6601434
6601435 | SV DE IMPL RD COL DN 150 ASF PRF 1,00M | M | 600007000 | 6200 | SERV_7.02 | 6601435
6601436 | SV DE IMPL RD COL DN 150 CALC PRF 1,00M | M | 600007000 | 6200 | SERV_7.02 | 6601436
6601437 | SV IMPL INTERCEPTOR D300 ASF PROF 2,00M | M | 600007000 | 6200 | SERV_7.02 | 6601437
6601438 | SV RECOMP CALC RD COL LARG VALA ATE 0,8M | M | 600007000 | 6200 | SERV_7.02 | 6601438
6601439 | SV RECOMP CALC RD COL LARG VALA ATE 0,3M | M | 600007000 | 6200 | SERV_7.02 | 6601439
6601440 | SV IMPL INTERCEPTOR D500 CAL PROF 4,00M | M | 600007000 | 6200 | SERV_7.02 | 6601440
6601441 | SV IMPL INTERCEPTOR DN500 CAL PROF 1,50M | M | 600007000 | 6200 | SERV_7.02 | 6601441
6601442 | SV DE IMPL LIN RECALQUE DN 200 CALC | M | 600007000 | 6200 | SERV_7.02 | 6601442
6601443 | SV DE IMPL LIN RECALQUE DN 250 CALC | M | 600007000 | 6200 | SERV_7.02 | 6601443
6601444 | SV DE IMPL RD COL DN 150 TERRA PRF 1,00M | M | 600007000 | 6200 | SERV_7.02 | 6601444
6601445 | SV DE IMPL RD COL DN 200 ASF PRF 1,00M | M | 600007000 | 6200 | SERV_7.02 | 6601445
6601446 | SV DE IMPL RD COL DN 200 CALC PRF 1,00M | M | 600007000 | 6200 | SERV_7.02 | 6601446
6601447 | SV DE IMPL RD COL DN 200 TERRA PRF 1,00M | M | 600007000 | 6200 | SERV_7.02 | 6601447
6601448 | SV RECOMP CALC RD COL LARG VALA ATE 0,6M | M | 600007000 | 6200 | SERV_7.02 | 6601448
6601449 | SV RECOMP ASF RD COL LARG VALA ATE 0,6M | M | 600007000 | 6200 | SERV_7.02 | 6601449
6601450 | SV RECOMP ASF RD COL LARG VALA ATE 0,8M | M | 600007000 | 6200 | SERV_7.02 | 6601450
6601451 | DESMONTE MAT TERC CAT VALA C/ RET/CARGA/ | M3 | 600032000 | 6522 | SERV_7.02 | 6601451
6601452 | SV RECOMP CALC RD COL LARG VALA ATE 1,5M | M | 600007000 | 6200 | SERV_7.02 | 6601452
6601453 | IMPLANTACAO EST CIVIL/MONT BOOST 3X4,5M | UN | 600007000 | 6200 | SERV_7.02 | 6601453
6601454 | IMPLANTACAO EST CIVIL/MON BOOST 2,2X2,2M | UN | 600007000 | 6200 | SERV_7.02 | 6601454
6601455 | IMPLANTACAO EST CIVIL/MONT BOOST 2,2X3M | UN | 600007000 | 6200 | SERV_7.02 | 6601455
6601456 | IMPLANTACAO EST CIVIL/MON BOOST 2,2X3,5M | UN | 600007000 | 6200 | SERV_7.02 | 6601456
6601457 | IMPLANTACAO EST CIVIL/MON BOOST 2,2X4M | M | 600007000 | 6200 | SERV_7.02 | 6601457
6601458 | SV IMPL INTERCEPTOR D400 ASF PRF 4M | M | 600007000 | 6200 | SERV_7.02 | 6601458
6601459 | SV IMPL INTERCEPTOR D400 CALC PRF 1,50M | M | 600007000 | 6200 | SERV_7.02 | 6601459
6601460 | SV RECOMP ASF RD COL LARG VALA ATE 0,3M | M | 600007000 | 6200 | SERV_7.02 | 6601460
6601461 | IMPLANTACAO EST CIVIL/MON BOOST 2,2X2,5M | UN | 600007000 | 6200 | SERV_7.02 | 6601461
6601462 | IMPLANTACAO EST CIVIL/MON BOOST 2,2X5M | UN | 600007000 | 6200 | SERV_7.02 | 6601462
6601463 | SV IMPL INTERCEPTOR D400 CALC PRF 3M | M | 600007000 | 6200 | SERV_7.02 | 6601463
6601464 | SV REBAIXAMENTO LENCOL PRF ATÉ 1M | M | 600007000 | 6523 | SERV_7 | 6601464
6601465 | SV REBAIXAMENTO LENÇOL PRF ATE 4M | M | 600007000 | 6523 | SERV_7 | 6601465
6601466 | SV IMPL RD COL D150 TERRA PRF 1,50M VALA | M | 600007000 | 6200 | SERV_7.02 | 6601466
6601467 | SV IMPL RD COL D150 ASF 1M VALA 0,30M | M | 600007000 | 6200 | SERV_7.02 | 6601467
6601468 | SV IMPL RD COL D150 ASF 1,25M VALA 0,30M | M | 600007000 | 6200 | SERV_7.02 | 6601468
6601469 | SV IMPL INTERCEPTOR D300 ASF PRF 3M | M | 600007000 | 6200 | SERV_7.02 | 6601469
6601470 | SV IMPL INTERCEPTOR D400 CALC PRF 2M | M | 600007000 | 6200 | SERV_7.02 | 6601470
6601471 | SV IMPL INTERCEPTOR D400 CALC PRF 4M | M | 600007000 | 6200 | SERV_7.02 | 6601471
6601472 | SV REBAIXAMENTO LENCOL PRF ATÉ 2M | M | 600007000 | 6523 | SERV_7 | 6601472
6601473 | SV REBAIXAMENTO LENCOL PRF ATE 3M | M | 600007000 | 6523 | SERV_7 | 6601473
6601474 | SV REBAIXAMENTO LENÇOL PRF ATE 5M | M | 600007000 | 6523 | SERV_7 | 6601474
6601475 | SV REATERRO TROCA MAT SOLO COMUM | M3 | 600007000 | 6200 | SERV_7.02 | 6601475
6601476 | SV REATERRO TROCA MAT AREIA GROSSA | M3 | 600007000 | 6200 | SERV_7.02 | 6601476
6601477 | SV REATERRO TROCA MAT PO DE BRITA | M3 | 600007000 | 6200 | SERV_7.02 | 6601477
6601478 | SV REATERRO TROCA MAT SOLO PROP BENEFIC | M3 | 600007000 | 6200 | SERV_7.02 | 6601478
6601479 | SV IMPL RD COL DN 150 TERRA PRF 1M VALA | M | 600007000 | 6200 | SERV_7.02 | 6601479
6601480 | SV IMPL RD COL D150 TERRA PRF 1,25M VALA | M | 600007000 | 6200 | SERV_7.02 | 6601480
6601481 | SV IMPL INTERCEPTOR D300 CALC PRF 1,50M | M | 600007000 | 6200 | SERV_7.02 | 6601481
6601482 | SV IMPL INTERCEPTOR D300 CALC PRF 2M | M | 600007000 | 6200 | SERV_7.02 | 6601482
6601483 | SV LOCACAO CAMINHAO TRUCK C/PRANCHA | UN | 600003000 | 6511 | SERV_3.01 | 6601483
6601484 | SV DE CONFECCAO E INSTA DE GRADEAMENTO | UN | 600007000 | 6523 | SERV_7.02 | 6601484
6601485 | SV IMPL RD COL D150 ASF 1,50M VALA 0,30M | M | 600007000 | 6200 | SERV_7.02 | 6601485
6601486 | SV IMPL RD COL D150 CALC 1M VALA 0,30M | M | 600007000 | 6200 | SERV_7.02 | 6601486
6601487 | SV IMPL RD COL D150 CALC 1,25M VL 0,30M | M | 600007000 | 6200 | SERV_7.02 | 6601487
6601488 | SV IMPL RD COL D150 CALC 1,50M VL 0,30M | M | 600007000 | 6200 | SERV_7.02 | 6601488
6601489 | SV IMPL INTERCEPTOR D600 CALC 2M | M | 600007000 | 6200 | SERV_7.02 | 6601489
6601490 | SV IMPL INTERCEPTOR D300 ASF PRF 4M | M | 600007000 | 6200 | SERV_7.02 | 6601490
6601491 | SV IMPL INTERCEPTOR D300 CALC PRF 3M | M | 600007000 | 6200 | SERV_7.02 | 6601491
6601492 | SV IMPL INTERCEPTOR D300 CALC PRF 4M | M | 600007000 | 6200 | SERV_7.02 | 6601492
6601493 | SV IMPL RD COL D150 ASF 2M VALA 0,30M | M | 600007000 | 6200 | SERV_7.02 | 6601493
6601494 | SV IMPL RD COL D150 CALC 2M VALA 0,30M | M | 600007000 | 6200 | SERV_7.02 | 6601494
6601495 | SV IMPL INTERCEPTOR D600 TERRA PROF 4M | M | 600007000 | 6200 | SERV_7.02 | 6601495
6601496 | SV IMPL INTERCEPTOR D800 ASF PROF 2M | M | 600007000 | 6200 | SERV_7.02 | 6601496
6601497 | SV IMPL INTERCEPTOR D300 ASF PRF 1,50M | M | 600007000 | 6200 | SERV_7.02 | 6601497
6601498 | SV LOCACAO CAMINHAO COMB C/MAO OBRA | UN | 600003000 | 6511 | SERV_3.01 | 6601498
6601499 | SV LOCACAO CAMINHÃO VÁCUO C/MAO OBRA | UN | 600003000 | 6511 | SERV_3.01 | 6601499
6601500 | SV IMPL INTERCEPTOR D600 CALC PRF 3M | M | 600007000 | 6200 | SERV_7.02 | 6601500
6601501 | SV IMPL INTERCEPTOR D600 CALC PROF 4M | M | 600007000 | 6200 | SERV_7.02 | 6601501
6601502 | SV IMPL INTERCEPTOR D600 TERRA PROF 2M | M | 600007000 | 6200 | SERV_7.02 | 6601502
6601503 | SV IMPL INTERCEPTOR D600 TERRA PROF 3M | M | 600007000 | 6200 | SERV_7.02 | 6601503
6601504 | SV IMPL INTERCEPTOR D800 CALC PROF 3M | M | 600007000 | 6200 | SERV_7.02 | 6601504
6601505 | SV IMPL INTERCEPTOR D800 CALC PROF 2M | M | 600007000 | 6200 | SERV_7.02 | 6601505
6601506 | SV IMPL INTERCEPTOR D800 CALC PROF 4M | M | 600007000 | 6200 | SERV_7.02 | 6601506
6601507 | SV IMPL INTERCEPTOR D800 TERRA PROF 4M | M | 600007000 | 6200 | SERV_7.02 | 6601507
6601508 | SV IMPL INTERCEPTOR D800 TERRA PROF 2M | M | 600007000 | 6200 | SERV_7.02 | 6601508
6601509 | SV REBAIXAMENTO LENCOL PRF ATE 1,5 M | M | 600007000 | 6523 | SERV_7 | 6601509
6601510 | SV RECOMP ASF RD COL LARG VALA ATE 1,5M | M | 600007000 | 6200 | SERV_7.02 | 6601510
6601511 | SV IMPL INTERCEPTOR D800 TERRA PROF 3M | M | 600007000 | 6200 | SERV_7.02 | 6601511
6601512 | LOCAÇÃO DE MAQ E EQUIP OPERACIONAIS | M3 | 600003000 | 6529 | SERV_3.01 | 6601512
6601513 | SV MELHORIA LINHA DOSAGEM E ARMAZENAMENT | UN | 600007000 | 6200 | SERV_7.02 | 6601513
6601514 | SV DE MANUT DE ROBO DE VIDEO INSPECAO | UN | 600032000 | 6522 | SERV_14.02 | 6601514
6601515 | SV DE INSTALAÇÃO E FORNECIMENTO DE CAPOT | UN | 600024000 | 6561 | SERV_11.04 | 6601515
6601516 | PERFILAGEM DE POÇO | UN | 600007000 | 6200 | SERV_7.02 | 6601516
6601517 | SV INTERLIGACAO (PROJ MAOS E OBRAS) | DIA | 600014000 | 6200 | SERV_17.01 | 6601517
6601518 | SV DE IMPRIMACAO | M2 | 600007000 | 6523 | SERV_7.02 | 6601518
6601519 | SV INSTALACAO MONTAGEM E COMISSIONAMENTO | UA | 600017000 | 6516 | SERV_10.02 | 6601519
6601520 | SV IMPL RD COL D150 TERRA PRF 2M VALA 0, | M | 600007000 | 6200 | SERV_7.02 | 6601520
6601521 | SV BENEFICIO FUNCIONARIOS DE TERCEIROS | UA | 600051000 | 6506 | SERV_17.11 | 6601521
6601522 | SV RECUPERACAO ESTRUTURAS EM FIBRA | M | 600007000 | 6523 | SERV_7.02 | 6601522
6601523 | SV INSTALACAO CHUVEIRO | UN | 600032000 | 6522 |  | 6601523
6601524 | SV DE IMPL RD COL DN 350 TERRA PRF 2M | M | 600007000 | 6200 | SERV_7.02 | 6601524
6601525 | SERVICO DE INSTALACAO DE TELEMETRIA | UA | 600007000 | 6522 | SERV_14.06 | 6601525
6601526 | SV ENGENHARIA, CONSERVACAO E MAN INFRAES | UN | 600007000 | 6522 | SERV_7 | 6601526
6601527 | SV EXECUCAO REDE ESGOTO - QTK | UN | 600007000 | 6522 | SERV_7 | 6601527
6601528 | SV EXECUCAO COLETOR TRONCO/EMISSARIO-QTK | UN | 600007000 | 6522 | SERV_7 | 6601528
6601529 | SV EXECUCAO REDE EM MND - QTK | UN | 600007000 | 6522 | SERV_7 | 6601529
6601530 | SV MONTAGEM E INST CORRIMAO AC GALV | M | 600007000 | 6522 | SERV_11.02 | 6601530
6601531 | SV MONTAGEM E INST GUARDA CORPO AC GALV | M | 600007000 | 6522 | SERV_11.02 | 6601531
6601532 | SV RECUPERACAO ESTRUTURA AC GALV | M | 600007000 | 6522 | SERV_11.02 | 6601532
6601533 | SV MONTAGEM E INST GUARDA CORPO FIBRA VD | M | 600007000 | 6522 | SERV_11.02 | 6601533
6601534 | SV MONTAGEM E INST CORRIMAO FIBRA VD | M | 600007000 | 6522 | SERV_11.02 | 6601534
6601535 | SV DE MELHORIAS EM FILTROS DE ETAS | UN | 600007000 | 6200 | SERV_7.02 | 6601535
6601536 | LOCAÇÃO MOTOBOMBA | UA | 600003000 | 6529 | SERV_3.01 | 6601536
6601537 | SV ENVIO DE SMS (SHORT MESSAGE SERVICE) | UN | 600023000 | 6527 | SERV_17.06 | 6601537
6601538 | SV IMPL INTERCEPTOR DN750 TRAVESSIA AÉRE | M | 600007000 | 6200 | SERV_7.02 | 6601538
6601539 | SV DE IMPL DE INTERCEPTOR DN750 TERRA P | M | 600007000 | 6200 | SERV_7.02 | 6601539
6601540 | SV EXECUCAO LINHA RECALQUE - QTK | UN | 600007000 | 6522 | SERV_7 | 6601540
6601541 | SV DE IMPL DE EQUIPAMENTO ELET E MEC | UN | 600007000 | 6522 | SERV_7 | 6601541
6601542 | SV MANUTENCAO MAQ EQUIP OPERACIONAL | UN | 600014000 | 6300 | SERV_14.01 | 6601542
6601550 | SV DE IMPL DE INTERCEPTOR DN750 - TERRA | M | 600007000 | 6200 | SERV_7.02 | 6601550
6601551 | SV DE IMPL DE INTERCEPTOR DN750 - TERRA | M | 600007000 | 6200 | SERV_7.02 | 6601551
6601552 | INTERCEPTOR DN750 TERRA PROF 2M | M | 600007000 | 6200 | SERV_7.02 | 6601552
6601553 | SV DE IMPL DE EMISSÁRIO DN750 TERRA PROF | M | 600007000 | 6200 | SERV_7.02 | 6601553
6601554 | SV DE IMPL DE EMISSÁRIO DN750 TERRA PROF | M | 600007000 | 6200 | SERV_7.02 | 6601554
6601555 | SV DE IMPL DE EMISSÁRIO DN750 TERRA PROF | M | 600007000 | 6200 | SERV_7.02 | 6601555
6601556 | SV DE IMPL DE EMISSÁRIO DN750 - TRAVESSI | M | 600007000 | 6200 | SERV_7.02 | 6601556
6601557 | SV DE IMPL DE EMISSÁRIO DN750 TERRA PROF | M | 600007000 | 6200 | SERV_7.02 | 6601557
6601560 | SERVIÇO DE PORTARIA | UN | 600011000 | 6520 | SERV_11.02 | 6601560
6601570 | SV LIMPEZA DE POÇO DE CAPTAÇÃO DE ALVEN | UN | 600007000 | 6522 | SERV_7.10 | 6601570
6601571 | SV DE REVITALIZAÇÃO EM SUBESTAÇÕES DE EN | UN | 600032000 | 6522 | SERV_14.02 | 6601571
6601572 | SV DE IMPL DE LINHA DE RECALQUE DN355 | M | 600007000 | 6200 | SERV_7.02 | 6601572
6601573 | MONITORAMENTO REMOTO DE ATIVOS | DIA | 600032000 | 6522 | SERV_11.02 | 6601573
6601574 | SERVIÇO GRAFICO | UN | 600017000 | 6538 | SERV_13.05 | 6601574
6601575 | SV EXECUCAO TRAVESSIA MND PEAD DE225MM | M | 600007000 | 6523 | SERV_7.02 | 6601575
6601576 | SV PINTURA TUBOS EQUIP OPERACIONAL | UN | 600032000 | 6300 | SERV_14.01 | 6601576
6601577 | SV CAPINA LIMPEZA CONSERVACAO | M2 | 600022000 | 6559 | SERV_7.11 | 6601577
6601578 | SV DE INSPEÇÕES, LAUDOS OU PRONTUÁRIOS | UA | 600032000 | 6522 | SERV_14.02 | 6601578
6601579 | SV DE USINAGEM TORNEARIA | UA | 600007000 | 6523 | SERV_7.02 | 6601579
6601580 | SV CESSAO DE MAO OBRA TEMPORARIA ADM | MES | 600032000 | 6522 | SERV_17.05 | 6601580
6601581 | SV DE IMPL DE LINHA DE RECALQUE DN315 | M | 600007000 | 6200 | SERV_7.02 | 6601581
6601582 | SV DE IMPL DE LINHA DE RECALQUE DN225 | M | 600007000 | 6200 | SERV_7.02 | 6601582
6601583 | SV DE IMPL DE LINHA DE RECALQUE DN160 | M | 600007000 | 6523 | SERV_7.02 | 6601583
6601584 | SERVIÇO DE TRANSMISSÃO DE DADOS | UN | 600017000 | 6522 | SERV_17.01 | 6601584
6601585 | SV DE MELHORIA MAQ EQUIP | UN | 600032000 | 6522 | SERV_14.01 | 6601585
6601586 | SV DE USINAGEM | HRS | 600007000 | 6523 | SERV_7.02 | 6601586
6601587 | LOCACAO DE MUNCK KM | KM | 600003000 | 6529 | SERV_3.01 | 6601587
6601590 | SV DE MANUT ELETRICA EQUIP OPERACIONAL | UA | 600007000 | 6300 | SERV_14.01 | 6601590
6601591 | SV ATEND RECEPTIVO HUMANO VIDEOCHAMADA | UA | 600017000 | 6538 | SERV_15.07 | 6601591
6601592 | _SV ATENDIMENTO RECEPTIVO HUMANO VIDEOCH | UA | 600017000 | 6538 | SERV_15.07 | 6601592
6601593 | SV SUBSTITUICAO HIDROMETRO | UA | 600007000 | 6523 | SERV_7.02 | 6601593
6601594 | SV DE INSTALACAO DE TELEMETRIA COI | UA | 600007000 | 6522 | SERV_7 | 6601594
6601600 | LOCACAO MAQ E EQUIP OPERACIONAL UNITARIA | UN | 600003000 | 6529 | SERV_3.01 | 6601600
6601601 | SV DE IMPL DE COLETOR TRONCO DN 1600 | M | 600007000 | 6523 | SERV_7.02 | 6601601
6601602 | SV DE IMPL DE COLETOR TRONCO DN 1800 | M | 600007000 | 6523 | SERV_7.02 | 6601602
6601603 | SV DE IMPL DE COLETOR TRONCO DN 2000 | M | 600007000 | 6523 | SERV_7.02 | 6601603
6601604 | SV IMPL RD COL ADS 450MM 0-1,25M | M | 600007000 | 6523 | SERV_7.02 | 6601604
6601605 | SV IMPL RD COL ADS 500MM PAV 5,01-6M | M | 600007000 | 6523 | SERV_7.02 | 6601605
6601606 | SV IMPL RD COL ADS 450MM 3,01-4M | M | 600007000 | 6523 | SERV_7.02 | 6601606
6601607 | SV IMPL RD COL ADS 500MM 2,01-3M | M | 600007000 | 6523 | SERV_7.02 | 6601607
6601608 | SV IMPL RD COL ADS 450MM 4,01-5M | M | 600007000 | 6523 | SERV_7.02 | 6601608
6601609 | SV IMPL RD COL ADS 500MM 4,01-5M | M | 600007000 | 6523 | SERV_7.02 | 6601609
6601610 | SV DE IMPL DE COLETOR TRONCO DN 1500 | M | 600007000 | 6523 | SERV_7.02 | 6601610
6601611 | SV IMPL RD COL PEAD 500MM PAV 3,01-4M | M | 600007000 | 6523 | SERV_7.02 | 6601611
6601612 | SV IMPL RD COL PEAD 500MM 6,01-7M | M | 600007000 | 6523 | SERV_7.02 | 6601612
6601613 | SV IMPL RD COL ADS 450MM 2,01-3M | M | 600007000 | 6523 | SERV_7.02 | 6601613
6601614 | SV IMPL RD COL ADS 500MM 1,26-2M | M | 600007000 | 6523 | SERV_7.02 | 6601614
6601615 | SV IMPL RD COL PEAD 355MM 2,01-3M | M | 600007000 | 6523 | SERV_7.02 | 6601615
6601616 | SV IMPL RD COL PEAD 500MM 1,26-2M | M | 600007000 | 6523 | SERV_7.02 | 6601616
6601617 | SV IMPL RD COL ADS 450MM PAV 4,01-5M | M | 600007000 | 6523 | SERV_7.02 | 6601617
6601618 | SV IMPL RD COL ADS 500MM PAV 2,01-3M | M | 600007000 | 6523 | SERV_7.02 | 6601618
6601619 | SV IMPL RD COL ADS 500MM 6,01-7M | M | 600007000 | 6523 | SERV_7.02 | 6601619
6601620 | SV ENVIO DE COMUNICADO DIGITAL | UA | 600023000 | 6527 | SERV_23.01 | 6601620
6601621 | SV IMPL RD COL PVC 150MM PAV 6,01-7M | M | 600007000 | 6523 | SERV_7.02 | 6601621
6601622 | SV IMPL RD COL PVC 200MM PAV 1,26-2M | M | 600007000 | 6523 | SERV_7.02 | 6601622
6601623 | SV IMPL RD COL PVC 150MM 0-1,25M | M | 600007000 | 6523 | SERV_7.02 | 6601623
6601624 | SV IMPL RD COL PVC 200MM PAV 6,01-7M | M | 600007000 | 6523 | SERV_7.02 | 6601624
6601625 | SV IMPL RD COL PVC 250MM PAV 4,01-5M | M | 600007000 | 6523 | SERV_7.02 | 6601625
6601626 | SV IMPL RD COL PVC 150MM 4,01-5M | M | 600007000 | 6523 | SERV_7.02 | 6601626
6601627 | SV IMPL RD COL PVC 150MM 5,01-6M | M | 600007000 | 6523 | SERV_7.02 | 6601627
6601628 | SV IMPL RD COL PVC 200MM 4,01-5M | M | 600007000 | 6523 | SERV_7.02 | 6601628
6601629 | SV IMPL RD COL PVC 150MM 6,01-7M | M | 600007000 | 6523 | SERV_7.02 | 6601629
6601630 | SV IMPL RD COL PVC 200MM 5,01-6M | M | 600007000 | 6523 | SERV_7.02 | 6601630
6601631 | SV IMPL RD COL PVC 250MM 2,01-3M | M | 600007000 | 6523 | SERV_7.02 | 6601631
6601632 | SV IMPL RD COL PEAD 200MM PVM 0-1,25M | M | 600007000 | 6523 | SERV_7.02 | 6601632
6601633 | SV IMPL RD COL PVC 200MM 6,01-7M | M | 600007000 | 6523 | SERV_7.02 | 6601633
6601634 | SV IMPL RD COL PVC 250MM 3,01-4M | M | 600007000 | 6523 | SERV_7.02 | 6601634
6601635 | SV IMPL RD COL PVC 200MM 0-1,25M | M | 600007000 | 6523 | SERV_7.02 | 6601635
6601636 | SV IMPL RD COL PVC 200MM 3,01-4M | M | 600007000 | 6523 | SERV_7.02 | 6601636
6601637 | SV IMPL RD COL PVC 250MM PAV 2,01-3M | M | 600007000 | 6523 | SERV_7.02 | 6601637
6601638 | SV IMPL RD COL PVC 250MM PAV 0-1,25M | M | 600007000 | 6523 | SERV_7.02 | 6601638
6601639 | SV IMPL RD COL PVC 250MM PAV 1,26-2M | M | 600007000 | 6523 | SERV_7.02 | 6601639
6601640 | SV IMPL RD COL PVC 250MM 0-1,25M | M | 600007000 | 6523 | SERV_7.02 | 6601640
6601641 | SV IMPL RD COL PVC 300MM PAV 5,01-6M | M | 600007000 | 6523 | SERV_7.02 | 6601641
6601642 | SV IMPL RD COL PVC 200MM 2,01-3M | M | 600007000 | 6523 | SERV_7.02 | 6601642
6601643 | SV IMPL RD COL PVC 250MM PAV 6,01-7M | M | 600007000 | 6523 | SERV_7.02 | 6601643
6601644 | SV IMPL RD COL PVC 250MM 1,26-2M | M | 600007000 | 6523 | SERV_7.02 | 6601644
6601645 | SV IMPL RD COL PVC 250MM 4,01-5M | M | 600007000 | 6523 | SERV_7.02 | 6601645
6601646 | SV IMPL RD COL PVC 300MM 1,26-2M | M | 600007000 | 6523 | SERV_7.02 | 6601646
6601647 | SV IMPL RD COL PVC 250MM 5,01-6M | M | 600007000 | 6523 | SERV_7.02 | 6601647
6601648 | SV IMPL RD COL PVC 300MM PAV 0-1,25M | M | 600007000 | 6523 | SERV_7.02 | 6601648
6601649 | SV IMPL RD COL PVC 250MM 6,01-7M | M | 600007000 | 6523 | SERV_7.02 | 6601649
6601650 | SV IMPL RD COL PVC 300MM PAV 1,26-2M | M | 600007000 | 6523 | SERV_7.02 | 6601650
6601651 | SV IMPL RD COL PVC 400MM PAV 0-1,25M | M | 600007000 | 6523 | SERV_7.02 | 6601651
6601652 | SV IMPL RD COL PVC 300MM PAV 2,01-3M | M | 600007000 | 6523 | SERV_7.02 | 6601652
6601653 | SV IMPL RD COL PVC 300MM 2,01-3M | M | 600007000 | 6523 | SERV_7.02 | 6601653
6601654 | SV IMPL RD COL PVC 300MM PAV 3,01-4M | M | 600007000 | 6523 | SERV_7.02 | 6601654
6601655 | SV IMPL RD COL PVC 300MM PAV 6,01-7M | M | 600007000 | 6523 | SERV_7.02 | 6601655
6601656 | SV IMPL RD COL PVC 300MM 0-1,25M | M | 600007000 | 6523 | SERV_7.02 | 6601656
6601657 | SV IMPL RD COL PVC 300MM 3,01-4M | M | 600007000 | 6523 | SERV_7.02 | 6601657
6601658 | SV IMPL RD COL PVC 400MM 1,26-2M | M | 600007000 | 6523 | SERV_7.02 | 6601658
6601659 | SV IMPL RD COL PVC 450MM PAV 2,01-3M | M | 600007000 | 6523 | SERV_7.02 | 6601659
6601660 | SV IMPL RD COL PVC 300MM 4,01-5M | M | 600007000 | 6523 | SERV_7.02 | 6601660
6601661 | SV IMPL RD COL PVC 300MM 6,01-7M | M | 600007000 | 6523 | SERV_7.02 | 6601661
6601662 | SV IMPL RD COL PVC 400MM PAV 1,26-2M | M | 600007000 | 6523 | SERV_7.02 | 6601662
6601663 | SV IMPL RD COL PVC 300MM 5,01-6M | M | 600007000 | 6523 | SERV_7.02 | 6601663
6601664 | SV IMPL RD COL PVC 400MM 2,01-3M | M | 600007000 | 6523 | SERV_7.02 | 6601664
6601665 | SV IMPL RD COL PVC 400MM PAV 2,01-3M | M | 600007000 | 6523 | SERV_7.02 | 6601665
6601666 | SV IMPL RD COL PVC 400MM PAV 5,01-6M | M | 600007000 | 6523 | SERV_7.02 | 6601666
6601667 | SV IMPL RD COL PVC 450MM PAV 1,26-2M | M | 600007000 | 6523 | SERV_7.02 | 6601667
6601668 | SV IMPL RD COL PVC 400MM PAV 3,01-4M | M | 600007000 | 6523 | SERV_7.02 | 6601668
6601669 | SV IMPL RD COL PVC 400MM PAV 4,01-5M | M | 600007000 | 6523 | SERV_7.02 | 6601669
6601670 | SV IMPL RD COL PVC 400MM 0-1,25M | M | 600007000 | 6523 | SERV_7.02 | 6601670
6601671 | SV IMPL RD COL PVC 450MM PAV 5,01-6M | M | 600007000 | 6523 | SERV_7.02 | 6601671
6601672 | SV IMPL RD COL PVC 400MM 3,01-4M | M | 600007000 | 6523 | SERV_7.02 | 6601672
6601673 | SV IMPL RD COL PVC 400MM 4,01-5M | M | 600007000 | 6523 | SERV_7.02 | 6601673
6601674 | SV IMPL RD COL PVC 400MM PAV 6,01-7M | M | 600007000 | 6523 | SERV_7.02 | 6601674
6601675 | SV IMPL RD COL PVC 400MM 5,01-6M | M | 600007000 | 6523 | SERV_7.02 | 6601675
6601676 | SV IMPL RD COL PVC 450MM PAV 0-1,25M | M | 600007000 | 6523 | SERV_7.02 | 6601676
6601677 | SV IMPL RD COL PVC 450MM PAV 3,01-4M | M | 600007000 | 6523 | SERV_7.02 | 6601677
6601678 | SV IMPL RD COL PVC 400MM 6,01-7M | M | 600007000 | 6523 | SERV_7.02 | 6601678
6601679 | SV IMPL RD COL PVC 450MM PAV 4,01-5M | M | 600007000 | 6523 | SERV_7.02 | 6601679
6601680 | SV IMPL RD COL PEAD 90MM PAV 1,26-2M | M | 600007000 | 6523 | SERV_7.02 | 6601680
6601681 | SV IMPL RD COL PVC 450MM PAV 6,01-7M | M | 600007000 | 6523 | SERV_7.02 | 6601681
6601682 | SV IMPL RD COL PEAD 450MM 1,26-2M | M | 600007000 | 6523 | SERV_7.02 | 6601682
6601683 | SV IMPL RD COL PEAD 90MM PAV 5,01-6M | M | 600007000 | 6523 | SERV_7.02 | 6601683
6601684 | SV IMPL RD COL PVC 450MM 2,01-3M | M | 600007000 | 6523 | SERV_7.02 | 6601684
6601685 | SV IMPL RD COL PVC 450MM 3,01-4M | M | 600007000 | 6523 | SERV_7.02 | 6601685
6601686 | SV IMPL RD COL PEAD 90MM PAV 3,01-4M | M | 600007000 | 6523 | SERV_7.02 | 6601686
6601687 | SV IMPL RD COL PVC 450MM 4,01-5M | M | 600007000 | 6523 | SERV_7.02 | 6601687
6601688 | SV IMPL RD COL PVC 450MM 0-1,25M | M | 600007000 | 6523 | SERV_7.02 | 6601688
6601689 | SV IMPL RD COL PEAD 90MM 2,01-3M | M | 600007000 | 6523 | SERV_7.02 | 6601689
6601690 | SV IMPL RD COL PVC 450MM 5,01-6M | M | 600007000 | 6523 | SERV_7.02 | 6601690
6601691 | SV IMPL RD COL PEAD 90MM 4,01-5M | M | 600007000 | 6523 | SERV_7.02 | 6601691
6601692 | SV IMPL RD COL PEAD 140MM PAV 6,01-7M | M | 600007000 | 6523 | SERV_7.02 | 6601692
6601693 | SV IMPL RD COL PEAD 160MM PAV 3,01-4M | M | 600007000 | 6523 | SERV_7.02 | 6601693
6601694 | SV IMPL RD COL PVC 450MM 6,01-7M | M | 600007000 | 6523 | SERV_7.02 | 6601694
6601695 | SV IMPL RD COL PEAD 90MM 3,01-4M | M | 600007000 | 6523 | SERV_7.02 | 6601695
6601696 | SV IMPL RD COL PEAD 140MM 0-1,25M | M | 600007000 | 6523 | SERV_7.02 | 6601696
6601697 | SV IMPL RD COL PEAD 160MM PAV 4,01-5M | M | 600007000 | 6523 | SERV_7.02 | 6601697
6601698 | SV IMPL RD COL PEAD 90MM PAV 0-1,25M | M | 600007000 | 6523 | SERV_7.02 | 6601698
6601699 | SV IMPL RD COL PEAD 90MM 0-1,25M | M | 600007000 | 6523 | SERV_7.02 | 6601699
6601700 | SV IMPL RD COL PEAD 140MM 2,01-3M | M | 600007000 | 6523 | SERV_7.02 | 6601700
6601701 | SV IMPL RD COL PEAD 160MM 0-1,25M | M | 600007000 | 6523 | SERV_7.02 | 6601701
6601702 | SV IMPL RD COL PEAD 180MM PAV 1,26-2M | M | 600007000 | 6523 | SERV_7.02 | 6601702
6601703 | SV IMPL RD COL PEAD 90MM PAV 2,01-3M | M | 600007000 | 6523 | SERV_7.02 | 6601703
6601704 | SV IMPL RD COL PEAD 90MM 5,01-6M | M | 600007000 | 6523 | SERV_7.02 | 6601704
6601705 | SV IMPL RD COL PEAD 90MM PAV 4,01-5M | M | 600007000 | 6523 | SERV_7.02 | 6601705
6601706 | SV IMPL RD COL PEAD 140MM PAV 2,01-3M | M | 600007000 | 6523 | SERV_7.02 | 6601706
6601707 | SV IMPL RD COL PEAD 90MM PAV 6,01-7M | M | 600007000 | 6523 | SERV_7.02 | 6601707
6601708 | SV IMPL RD COL PEAD 140MM PAV 3,01-4M | M | 600007000 | 6523 | SERV_7.02 | 6601708
6601709 | SV IMPL RD COL PEAD 90MM 1,26-2M | M | 600007000 | 6523 | SERV_7.02 | 6601709
6601710 | SV IMPL RD COL PEAD 140MM PAV 5,01-6M | M | 600007000 | 6523 | SERV_7.02 | 6601710
6601711 | SV IMPL RD COL PEAD 140MM PAV 0-1,25M | M | 600007000 | 6523 | SERV_7.02 | 6601711
6601712 | SV IMPL RD COL PEAD 140MM 1,26-2M | M | 600007000 | 6523 | SERV_7.02 | 6601712
6601713 | SV IMPL RD COL PEAD 160MM PAV 6,01-7M | M | 600007000 | 6523 | SERV_7.02 | 6601713
6601714 | SV IMPL RD COL PEAD 180MM PAV 3,01-4M | M | 600007000 | 6523 | SERV_7.02 | 6601714
6601715 | SV IMPL RD COL PEAD 180MM 6,01-7M | M | 600007000 | 6523 | SERV_7.02 | 6601715
6601716 | SV IMPL RD COL PEAD 140MM PAV 1,26-2M | M | 600007000 | 6523 | SERV_7.02 | 6601716
6601717 | SV IMPL RD COL PEAD 90MM 6,01-7M | M | 600007000 | 6523 | SERV_7.02 | 6601717
6601718 | SV IMPL RD COL PEAD 140MM 4,01-5M | M | 600007000 | 6523 | SERV_7.02 | 6601718
6601719 | SV IMPL RD COL PEAD 160MM 2,01-3M | M | 600007000 | 6523 | SERV_7.02 | 6601719
6601720 | SV IMPL RD COL PEAD 180MM 0-1,25M | M | 600007000 | 6523 | SERV_7.02 | 6601720
6601721 | SV IMPL RD COL PEAD 200MM 2,01-3M | M | 600007000 | 6523 | SERV_7.02 | 6601721
6601722 | SV IMPL RD COL PEAD 140MM PAV 4,01-5M | M | 600007000 | 6523 | SERV_7.02 | 6601722
6601723 | SV IMPL RD COL PEAD 160MM PAV 1,26-2M | M | 600007000 | 6523 | SERV_7.02 | 6601723
6601724 | SV IMPL RD COL PEAD 160MM 4,01-5M | M | 600007000 | 6523 | SERV_7.02 | 6601724
6601725 | SV IMPL RD COL PEAD 180MM 1,26-2M | M | 600007000 | 6523 | SERV_7.02 | 6601725
6601726 | SV IMPL RD COL PEAD 200MM PAV 2,01-3M | M | 600007000 | 6523 | SERV_7.02 | 6601726
6601727 | SV IMPL RD COL PEAD 225MM PAV 1,26-2M | M | 600007000 | 6523 | SERV_7.02 | 6601727
6601728 | SV IMPL RD COL PEAD 140MM 3,01-4M | M | 600007000 | 6523 | SERV_7.02 | 6601728
6601729 | SV IMPL RD COL PEAD 180MM 2,01-3M | M | 600007000 | 6523 | SERV_7.02 | 6601729
6601730 | SV IMPL RD COL PEAD 200MM PAV 6,01-7M | M | 600007000 | 6523 | SERV_7.02 | 6601730
6601731 | SV IMPL RD COL PEAD 140MM 5,01-6M | M | 600007000 | 6523 | SERV_7.02 | 6601731
6601732 | SV IMPL RD COL PEAD 160MM PAV 5,01-6M | M | 600007000 | 6523 | SERV_7.02 | 6601732
6601733 | SV IMPL RD COL PEAD 180MM PAV 4,01-5M | M | 600007000 | 6523 | SERV_7.02 | 6601733
6601734 | SV IMPL RD COL PEAD 160MM PAV 0-1,25M | M | 600007000 | 6523 | SERV_7.02 | 6601734
6601735 | SV IMPL RD COL PEAD 160MM 5,01-6M | M | 600007000 | 6523 | SERV_7.02 | 6601735
6601736 | SV IMPL RD COL PEAD 180MM 5,01-6M | M | 600007000 | 6523 | SERV_7.02 | 6601736
6601737 | SV IMPL RD COL PEAD 200MM 1,26-2M | M | 600007000 | 6523 | SERV_7.02 | 6601737
6601738 | SV IMPL RD COL PE100 140MM 6,01-7M | M | 600007000 | 6523 | SERV_7.02 | 6601738
6601739 | SV IMPL RD COL PE100 160MM 1,26-2M | M | 600007000 | 6523 | SERV_7.02 | 6601739
6601740 | SV IMPL RD COL PE100 180MM PVM 5,01-6M | M | 600007000 | 6523 | SERV_7.02 | 6601740
6601741 | SV IMPL RD COL PEAD 160MM PAV 2,01-3M | M | 600007000 | 6523 | SERV_7.02 | 6601741
6601742 | SV IMPL RD COL PEAD 160MM 3,01-4M | M | 600007000 | 6523 | SERV_7.02 | 6601742
6601743 | SV IMPL RD COL PEAD 180MM PAV 6,01-7M | M | 600007000 | 6523 | SERV_7.02 | 6601743
6601744 | SV IMPL RD COL PEAD 180MM PAV 0-1,25M | M | 600007000 | 6523 | SERV_7.02 | 6601744
6601745 | SV IMPL RD COL PEAD 180MM PAV 2,01-3M | M | 600007000 | 6523 | SERV_7.02 | 6601745
6601746 | SV IMPL RD COL PEAD 200MM PAV 0-1,25M | M | 600007000 | 6523 | SERV_7.02 | 6601746
6601747 | SV IMPL RD COL PEAD 180MM 4,01-5M | M | 600007000 | 6523 | SERV_7.02 | 6601747
6601748 | SV IMPL RD COL PEAD 200MM 0-1,25M | M | 600007000 | 6523 | SERV_7.02 | 6601748
6601749 | SV IMPL RD COL PEAD 355MM PAV 1,26-2M | M | 600007000 | 6523 | SERV_7.02 | 6601749
6601750 | SV IMPL RD COL PEAD 200MM PAV 1,26-2M | M | 600007000 | 6523 | SERV_7.02 | 6601750
6601751 | SV IMPL RD COL PEAD 200MM PAV 3,01-4M | M | 600007000 | 6523 | SERV_7.02 | 6601751
6601752 | SV IMPL RD COL PEAD 200MM 4,01-5M | M | 600007000 | 6523 | SERV_7.02 | 6601752
6601753 | SV IMPL RD COL PEAD 225MM 4,01-5M | M | 600007000 | 6523 | SERV_7.02 | 6601753
6601754 | SV IMPL RD COL PEAD 250MM 2,01-3M | M | 600007000 | 6523 | SERV_7.02 | 6601754
6601755 | SV IMPL RD COL PEAD 200MM PAV 4,01-5M | M | 600007000 | 6523 | SERV_7.02 | 6601755
6601756 | SV IMPL RD COL PEAD 200MM PAV 5,01-6M | M | 600007000 | 6523 | SERV_7.02 | 6601756
6601757 | SV IMPL RD COL PEAD 225MM PAV 3,01-4M | M | 600007000 | 6523 | SERV_7.02 | 6601757
6601758 | SV IMPL RD COL PEAD 200MM 3,01-4M | M | 600007000 | 6523 | SERV_7.02 | 6601758
6601759 | SV IMPL RD COL PEAD 225MM PAV 4,01-5M | M | 600007000 | 6523 | SERV_7.02 | 6601759
6601760 | SV IMPL RD COL PEAD 250MM PAV 0-1,25M | M | 600007000 | 6523 | SERV_7.02 | 6601760
6601761 | SV IMPL RD COL PEAD 225MM PAV 0-1,25M | M | 600007000 | 6523 | SERV_7.02 | 6601761
6601762 | SV IMPL RD COL PEAD 250MM PAV 2,01-3M | M | 600007000 | 6523 | SERV_7.02 | 6601762
6601763 | SV IMPL RD COL PEAD 350MM PAV 0-1,25M | M | 600007000 | 6523 | SERV_7.02 | 6601763
6601764 | SV IMPL RD COL PEAD 350MM 5,01-6M | M | 600007000 | 6523 | SERV_7.02 | 6601764
6601765 | SV IMPL RD COL PEAD 200MM 5,01-6M | M | 600007000 | 6523 | SERV_7.02 | 6601765
6601766 | SV IMPL RD COL PEAD 225MM 0-1,25M | M | 600007000 | 6523 | SERV_7.02 | 6601766
6601767 | SV IMPL RD COL PEAD 250MM PAV 6,01-7M | M | 600007000 | 6523 | SERV_7.02 | 6601767
6601768 | SV IMPL RD COL PEAD 200MM 6,01-7M | M | 600007000 | 6523 | SERV_7.02 | 6601768
6601769 | SV IMPL RD COL PEAD 225MM PAV 2,01-3M | M | 600007000 | 6523 | SERV_7.02 | 6601769
6601770 | SV IMPL RD COL PEAD 225MM PAV 5,01-6M | M | 600007000 | 6523 | SERV_7.02 | 6601770
6601771 | SV IMPL RD COL PEAD 225MM PAV 6,01-7M | M | 600007000 | 6523 | SERV_7.02 | 6601771
6601772 | SV IMPL RD COL PEAD 250MM PAV 4,01-5M | M | 600007000 | 6523 | SERV_7.02 | 6601772
6601773 | SV IMPL RD COL PEAD 250MM 1,26-2M | M | 600007000 | 6523 | SERV_7.02 | 6601773
6601774 | SV IMPL RD COL PEAD 225MM 2,01-3M | M | 600007000 | 6523 | SERV_7.02 | 6601774
6601775 | SV IMPL RD COL PEAD 250MM PAV 5,01-6M | M | 600007000 | 6523 | SERV_7.02 | 6601775
6601776 | SV IMPL RD COL PEAD 225MM 3,01-4M | M | 600007000 | 6523 | SERV_7.02 | 6601776
6601777 | SV IMPL RD COL PEAD 250MM 0-1,25M | M | 600007000 | 6523 | SERV_7.02 | 6601777
6601778 | SV IMPL RD COL PEAD 350MM PAV 4,01-5M | M | 600007000 | 6523 | SERV_7.02 | 6601778
6601779 | SV IMPL RD COL PEAD 225MM 5,01-6M | M | 600007000 | 6523 | SERV_7.02 | 6601779
6601780 | SV IMPL RD COL PEAD 250MM 3,01-4M | M | 600007000 | 6523 | SERV_7.02 | 6601780
6601781 | SV IMPL RD COL PEAD 350MM PAV 3,01-4M | M | 600007000 | 6523 | SERV_7.02 | 6601781
6601782 | SV IMPL RD COL PEAD 225MM 1,26-2M | M | 600007000 | 6523 | SERV_7.02 | 6601782
6601783 | SV IMPL RD COL PEAD 250MM PAV 3,01-4M | M | 600007000 | 6523 | SERV_7.02 | 6601783
6601784 | SV IMPL RD COL PEAD 350MM PAV 6,01-7M | M | 600007000 | 6523 | SERV_7.02 | 6601784
6601785 | SV IMPL RD COL PEAD 225MM 6,01-7M | M | 600007000 | 6523 | SERV_7.02 | 6601785
6601786 | SV IMPL RD COL PEAD 250MM 4,01-5M | M | 600007000 | 6523 | SERV_7.02 | 6601786
6601787 | SV IMPL RD COL PEAD 250MM PAV 1,26-2M | M | 600007000 | 6523 | SERV_7.02 | 6601787
6601788 | SV IMPL RD COL PEAD 250MM 6,01-7M | M | 600007000 | 6523 | SERV_7.02 | 6601788
6601789 | SV IMPL RD COL PEAD 350MM 4,01-5M | M | 600007000 | 6523 | SERV_7.02 | 6601789
6601790 | SV IMPL RD COL PEAD 355MM 1,26-2M | M | 600007000 | 6523 | SERV_7.02 | 6601790
6601791 | SV IMPL RD COL PEAD 250MM 5,01-6M | M | 600007000 | 6523 | SERV_7.02 | 6601791
6601792 | SV IMPL RD COL PEAD 350MM PAV 1,26-2M | M | 600007000 | 6523 | SERV_7.02 | 6601792
6601793 | SV IMPL RD COL PEAD 350MM 3,01-4M | M | 600007000 | 6523 | SERV_7.02 | 6601793
6601794 | SV IMPL RD COL PEAD 355MM 0-1,25M | M | 600007000 | 6523 | SERV_7.02 | 6601794
6601795 | SV IMPL RD COL PEAD 350MM PAV 2,01-3M | M | 600007000 | 6523 | SERV_7.02 | 6601795
6601796 | SV IMPL RD COL PEAD 350MM 6,01-7M | M | 600007000 | 6523 | SERV_7.02 | 6601796
6601797 | SV IMPL RD COL PEAD 355MM 4,01-5M | M | 600007000 | 6523 | SERV_7.02 | 6601797
6601798 | SV IMPL RD COL PEAD 500MM 5,01-6M | M | 600007000 | 6523 | SERV_7.02 | 6601798
6601799 | SV IMPL RD COL PEAD 350MM PAV 5,01-6M | M | 600007000 | 6523 | SERV_7.02 | 6601799
6601800 | SV IMPL RD COL PEAD 355MM PAV 6,01-7M | M | 600007000 | 6523 | SERV_7.02 | 6601800
6601801 | SV IMPL RD COL PEAD 500MM PAV 1,26-2M | M | 600007000 | 6523 | SERV_7.02 | 6601801
6601802 | SV IMPL RD COL ADS 450MM PAV 3,01-4M | M | 600007000 | 6523 | SERV_7.02 | 6601802
6601803 | SV IMPL RD COL PEAD 350MM 1,26-2M | M | 600007000 | 6523 | SERV_7.02 | 6601803
6601804 | SV IMPL RD COL PEAD 355MM PAV 4,01-5M | M | 600007000 | 6523 | SERV_7.02 | 6601804
6601805 | SV IMPL RD COL PEAD 500MM PAV 4,01-5M | M | 600007000 | 6523 | SERV_7.02 | 6601805
6601806 | SV IMPL RD COL PEAD 350MM 2,01-3M | M | 600007000 | 6523 | SERV_7.02 | 6601806
6601807 | SV IMPL RD COL PEAD 355MM PAV 5,01-6M | M | 600007000 | 6523 | SERV_7.02 | 6601807
6601808 | SV IMPL RD COL PEAD 350MM 0-1,25M | M | 600007000 | 6523 | SERV_7.02 | 6601808
6601809 | SV IMPL RD COL PEAD 355MM 3,01-4M | M | 600007000 | 6523 | SERV_7.02 | 6601809
6601810 | SV IMPL RD COL PEAD 355MM PAV 0-1,25M | M | 600007000 | 6523 | SERV_7.02 | 6601810
6601811 | SV IMPL RD COL PEAD 355MM 5,01-6M | M | 600007000 | 6523 | SERV_7.02 | 6601811
6601812 | SV IMPL RD COL PEAD 500MM 2,01-3M | M | 600007000 | 6523 | SERV_7.02 | 6601812
6601813 | SV IMPL RD COL ADS 450MM PAV 6,01-7M | M | 600007000 | 6523 | SERV_7.02 | 6601813
6601814 | SV IMPL RD COL PEAD 355MM PAV 2,01-3M | M | 600007000 | 6523 | SERV_7.02 | 6601814
6601815 | SV IMPL RD COL PEAD 355MM PAV 3,01-4M | M | 600007000 | 6523 | SERV_7.02 | 6601815
6601816 | SV DE IMPL LIN RECALQUE DN 250 MND | M | 600007000 | 6200 | SERV_7.02 | 6601816
6601817 | SV IMPL RD COL PVC 350MM PAV 2,01-3,00M | M | 600007000 | 6523 | SERV_7.02 | 6601817
6601818 | SERVIÇO DE REVITALIZACAO DE EQUIP | UA | 600014000 | 6300 | SERV_14.06 | 6601818
6601819 | SV LOCACAO DE MAQ E EQUIP FORN MAO OBRA | DIA | 600003000 | 6523 | SERV_3.01 | 6601819
6601820 | SV IMPL RD COL PEAD 355MM 6,01-7M | M | 600007000 | 6523 | SERV_7.02 | 6601820
6601821 | SV IMPL RD COL PEAD 500MM 3,01-4M | M | 600007000 | 6523 | SERV_7.02 | 6601821
6601822 | SV IMPL RD COL PEAD 500MM PAV 0-1,25M | M | 600007000 | 6523 | SERV_7.02 | 6601822
6601823 | SV IMPL RD COL ADS 450MM PAV 0-1,25M | M | 600007000 | 6523 | SERV_7.02 | 6601823
6601824 | SV IMPL RD COL PEAD 500MM PAV 5,01-6M | M | 600007000 | 6523 | SERV_7.02 | 6601824
6601825 | SV IMPL RD COL ADS 450MM PAV 2,01-3M | M | 600007000 | 6523 | SERV_7.02 | 6601825
6601826 | SV IMPL RD COL ADS 450MM 5,01-6M | M | 600007000 | 6523 | SERV_7.02 | 6601826
6601827 | SV IMPL RD COL ADS 500MM 3,01-4M | M | 600007000 | 6523 | SERV_7.02 | 6601827
6601828 | SV IMPL RD COL PEAD 500MM PAV 6,01-7M | M | 600007000 | 6523 | SERV_7.02 | 6601828
6601829 | SV IMPL RD COL PEAD 500MM 4,01-5M | M | 600007000 | 6523 | SERV_7.02 | 6601829
6601830 | SV IMPL RD COL ADS 500MM PAV 1,26-2M | M | 600007000 | 6523 | SERV_7.02 | 6601830
6601831 | SV IMPL RD COL ADS 500MM PAV 6,01-7M | M | 600007000 | 6523 | SERV_7.02 | 6601831
6601832 | SV IMPL RD COL PEAD 500MM PAV 2,01-3M | M | 600007000 | 6523 | SERV_7.02 | 6601832
6601833 | SV IMPL RD COL PEAD 500MM 0-1,25M | M | 600007000 | 6523 | SERV_7.02 | 6601833
6601834 | SV IMPL RD COL ADS 450MM 1,26-2M | M | 600007000 | 6523 | SERV_7.02 | 6601834
6601835 | SV IMPL RD COL ADS 450MM PAV 1,26-2M | M | 600007000 | 6523 | SERV_7.02 | 6601835
6601836 | SV IMPL RD COL ADS 450MM PAV 5,01-6M | M | 600007000 | 6523 | SERV_7.02 | 6601836
6601837 | SV IMPL RD COL ADS 500MM PAV 4,01-5M | M | 600007000 | 6523 | SERV_7.02 | 6601837
6601838 | SV IMPL RD COL PVC 150MM PAV 0-1,25M | M | 600007000 | 6523 | SERV_7.02 | 6601838
6601839 | SV IMPL RD COL PVC 200MM PAV 3,01-4M | M | 600007000 | 6523 | SERV_7.02 | 6601839
6601840 | SV IMPL RD COL ADS 450MM 6,01-7M | M | 600007000 | 6523 | SERV_7.02 | 6601840
6601841 | SV IMPL RD COL ADS 500MM PAV 0-1,25M | M | 600007000 | 6523 | SERV_7.02 | 6601841
6601842 | SV IMPL RD COL FOFO 200MM AEREO 0-0,78M | M | 600007000 | 6523 | SERV_7.02 | 6601842
6601843 | SV IMPL RD COL ADS 500MM PAV 3,01-4M | M | 600007000 | 6523 | SERV_7.02 | 6601843
6601844 | SV IMPL RD COL ADS 500MM 0-1,25M | M | 600007000 | 6523 | SERV_7.02 | 6601844
6601845 | SV IMPL RD COL ADS 500MM 5,01-6M | M | 600007000 | 6523 | SERV_7.02 | 6601845
6601846 | SV IMPL RD COL PEAD 180MM PAV 5,01-6M | M | 600007000 | 6523 | SERV_7.02 | 6601846
6601847 | SV IMPL RD COL PEAD 160MM 1,26-2M | M | 600007000 | 6523 | SERV_7.02 | 6601847
6601848 | SV IMPL RD COL PVC 450MM 1,26-2M | M | 600007000 | 6523 | SERV_7.02 | 6601848
6601849 | SV DE IMPL DE REDE COL DN450 PAV 3,0M | M | 600007000 | 6200 | SERV_7.02 | 6601849
6601850 | SV IMPL RD COL PVC 150MM PAV 4,01-5M | M | 600007000 | 6523 | SERV_7.02 | 6601850
6601851 | SV IMPL RD COL PVC 200MM PAV 2,01-3M | M | 600007000 | 6523 | SERV_7.02 | 6601851
6601852 | SV IMPL RD COL PVC 150MM 1,26-2M | M | 600007000 | 6523 | SERV_7.02 | 6601852
6601853 | SV IMPL RD COL PVC 200MM PAV 4,01-5M | M | 600007000 | 6523 | SERV_7.02 | 6601853
6601854 | SV IMPL RD COL PVC 150MM PAV 1,26-2M | M | 600007000 | 6523 | SERV_7.02 | 6601854
6601855 | SV IMPL RD COL PVC 150MM PAV 5,01-6M | M | 600007000 | 6523 | SERV_7.02 | 6601855
6601856 | SV IMPL RD COL PEAD 160MM 6,01-7M | M | 600007000 | 6523 | SERV_7.02 | 6601856
6601857 | SV IMPL RD COL PEAD 180MM 3,01-4M | M | 600007000 | 6523 | SERV_7.02 | 6601857
6601858 | SV IMPL RD COL PVC 150MM PAV 2,01-3M | M | 600007000 | 6523 | SERV_7.02 | 6601858
6601859 | SV IMPL RD COL PVC 150MM 3,01-4M | M | 600007000 | 6523 | SERV_7.02 | 6601859
6601860 | SV IMPL RD COL PVC 200MM 1,26-2M | M | 600007000 | 6523 | SERV_7.02 | 6601860
6601861 | SV IMPL RD COL PVC 250MM PAV 5,01-6M | M | 600007000 | 6523 | SERV_7.02 | 6601861
6601862 | SV IMPL RD COL PVC 300MM PAV 4,01-5M | M | 600007000 | 6523 | SERV_7.02 | 6601862
6601863 | SV IMPL RD COL PVC 150MM 2,01-3M | M | 600007000 | 6523 | SERV_7.02 | 6601863
6601864 | SV IMPL RD COL PVC 200MM PAV 5,01-6M | M | 600007000 | 6523 | SERV_7.02 | 6601864
6601865 | SV IMPL RD COL PVC 250MM PAV 3,01-4M | M | 600007000 | 6523 | SERV_7.02 | 6601865
6601866 | SV IMPL RD COL PVC 150MM PAV 3,01-4M | M | 600007000 | 6523 | SERV_7.02 | 6601866
6601867 | SV COLETA DESTINACAO RESIDUOS TO (CAPEX) | TO | 600032000 | 6523 | SERV_7.09 | 6601867
6601868 | SV DE DESENVOLVIMENTO DE SOFTWARE | MES |  | 6519 | SERV_1.01 | 6601868
6601869 | SV DE IMPL DE REDE COL DN450 PAV 1,50M | M | 600007000 | 6200 | SERV_7.02 | 6601869
6601870 | SV DE IMPL DE REDE COL DN450 PAV 2,00M | M | 600007000 | 6200 | SERV_7.02 | 6601870
6601871 | SV IMPL RD COL PVC 350MM 1,26-2,00M | M | 600007000 | 6523 | SERV_7.02 | 6601871
6601872 | SV DE VIGILANCIA PATRIMONIAL | UA | 600032000 | 6520 | SERV_11.02 | 6601872
6601873 | SV CONSULTORIA AMBIENTAL | UA | 600032000 | 6518 | SERV_17.01 | 6601873
6601874 | SV DE INST DE AR CONDICIONADO | UA | 600032000 | 6300 | SERV_14.01 | 6601874
6601875 | SV DE IMPL DE REDE DISTR DN 63 TERRA | M | 600007000 | 6523 | SERV_7.02 | 6601875
6601880 | SV IMPL RD COL PVC 350MM 5,01-6,00M | M | 600007000 | 6523 | SERV_7.02 | 6601880
6601881 | SV FORN ACONDICIONA MATERIAL FILTRANTE | M3 | 600007000 | 6523 | SERV_14.05 | 6601881
6601882 | SV DE IMPL DE COLETOR TRONCO DN 1200 MND | M | 600007000 | 6523 | SERV_7.02 | 6601882
6601890 | SV CONFECCAO MAQUETE | UN | 600032000 | 6522 | SERV_40.01 | 6601890
6601900 | SV MOBILIZACAO DESMOBILIZAÇÃO INSP CIVIL | UN | 600007000 | 6523 | SERV_7.02 | 6601900
6601901 | SERVIÇO DE BATIMETRIA | M2 | 600007000 | 6523 | SERV_7.02 | 6601901
6601902 | SV LOCACAO E HIGIENIZACAO DE UNIFORMES | PC | 600003000 | 6529 | SERV_14.10 | 6601902
6601903 | SV EXECUCAO ENSAIO PACOMETRIA | UN | 600032000 | 6522 | SERV_7.02 | 6601903
6601904 | SV EXECUCAO ENSAIO ADERENCIA PINTURA | UN | 600032000 | 6522 | SERV_7.02 | 6601904
6601905 | SV EXECUCAO ENSAIO DUREZA BARCOL PRFV | UN | 600032000 | 6522 | SERV_7.02 | 6601905
6601906 | SV EXECUCAO ENSAIO POTENCIAL CORROSAO | UN | 600032000 | 6522 | SERV_7.02 | 6601906
6601907 | SV EX ENSAIO RESISTIVIDADE ELETRICA | UN | 600032000 | 6522 | SERV_7.02 | 6601907
6601908 | SV EX ENSAIO RESISTENCIA TESTEMUNHOS | UN | 600032000 | 6522 | SERV_7.02 | 6601908
6601909 | SV EX ENSAIO RESISTENCIA PENETRACAO PINO | UN | 600032000 | 6522 | SERV_7.02 | 6601909
6601910 | SV VIDEO INSPECAO | DIA | 600007000 | 6522 | SERV_7.02 | 6601910
6601911 | SV EX ENSAIO RESISTENCIA TRACAO PRFV | UN | 600032000 | 6522 | SERV_7.02 | 6601911
6601912 | SV DE IMPL POCO VISITA DN 600 | UA | 600007000 | 6523 | SERV_7.02 | 6601912
6601913 | SV EX ENSAIO LIQUIDO PENETRANTE | UN | 600032000 | 6522 | SERV_17.09 | 6601913
6601914 | SV EX ENSAIO ESPESSURA DE PELICULA SECA | UN |  | 6522 | SERV_17.09 | 6601914
6601915 | SV ENSAIO ESPESSURA E DESCONTINUIDADE UL | UN |  | 6522 | SERV_17.09 | 6601915
6601916 | SV DE APLIC DE QUIMICOS POR EMBARCACAO | DIA | 600032000 | 6522 | SERV_7.12 | 6601916
6601920 | SV DIA STAND BY | DIA | 600007000 | 6523 | SERV_7.02 | 6601920
6601921 | SV RELATORIO TECNICO VIDEO INSPECAO | KM | 600032000 | 6522 | SERV_17.01 | 6601921
6601922 | SV DE CONSTRUCAO DE VIVEIRO DE MUDAS | UA | 600007000 | 6523 | SERV_7.02 | 6601922
6601923 | SV DE REVITALIZACAO BOMBAS SUBMERSIVEIS | UA | 600007000 | 6523 | SERV_14.01 | 6601923
6601924 | SERVIÇOS DE CALDERARIA E SOLDA | M | 600032000 | 6523 | SERV_14.13 | 6601924
6601925 | SV EXECUCAO ENSAIO ESCLEROMETRIA | UN | 600032000 | 6522 | SERV_7.02 | 6601925
6601926 | SV EXECUCAO ENSAIO TEOR CLORETO CONCRETO | UN | 600032000 | 6522 | SERV_7.02 | 6601926
6601927 | SV INSPECAO ROTINA ESTRUTURA CIVIL | UN | 600032000 | 6522 | SERV_7.02 | 6601927
6601928 | SV MANUTENCAO MOTOR | UN | 600014000 | 6300 | SERV_14.01 | 6601928
6601929 | SV DE IMPL POCO VISITA DN 1100 | UA | 600007000 | 6523 | SERV_7.02 | 6601929
6601930 | SV INSPECAO COMPLETA ESTRUTURA CIVIL | UN | 600032000 | 6522 | SERV_7.02 | 6601930
6601931 | SV RELATORIO TECNICO ESTRUTURA CIVIL | UN | 600032000 | 6522 | SERV_7.02 | 6601931
6601932 | SV RELATORIO TECNICO INSPECAO ROTINEIRA | UN | 600032000 | 6522 | SERV_7.02 | 6601932
6601933 | SV EX ENSAIO PROFUNDIDADE DE CARBONATACA | UN | 600032000 | 6522 | SERV_17.09 | 6601933
6601934 | SV DE APOIO OPERACIONAL | UN | 600032000 | 6522 | SERV_14.02 | 6601934
6601935 | SV DE CALIBRACAO EQPTOS LABORATORIO | UN | 600032000 | 6522 | SERV_17.01 | 6601935
6601936 | SV INSTALACAO CAIXA DE DESCARGA ADUTORA | UA | 600007000 | 6200 | SERV_7.02 | 6601936
6601937 | SV TRAV FURO DIRECIONAL MND PEAD DN 400 | M | 600007000 | 6200 | SERV_7.02 | 6601937
6601938 | SV TRAV FURO DIRECIONAL MND PEAD DN 300 | M | 600007000 | 6200 | SERV_7.02 | 6601938
6601939 | SV DESATIVACAO COLETOR ESGOTO | M | 600007000 | 6523 | SERV_7.02 | 6601939
6601940 | SV DE IMPL POCO VISITA DN 1500 | UA | 600007000 | 6523 | SERV_7.02 | 6601940
6601941 | SV INVESTIGACAO DA ESPESSURA DE ELEMENTO | UN | 600032000 | 6522 | SERV_17.09 | 6601941
6601942 | SV ENSAIO TEOR DE SULFATOS NO CONCRETO | UN | 600032000 | 6522 | SERV_17.09 | 6601942
6601943 | SV DE IMPL DE REDE COLETORA DN 600 | M | 600007000 | 6200 | SERV_7.02 | 6601943
6601944 | SV DE IMPL DE REDE COLETORA DN 700 | M | 600007000 | 6200 | SERV_7.02 | 6601944
6601945 | SV NSTALACAO FILTROS GASES ODORÍFEROS | UA | 600007000 | 6523 | SERV_7.02 | 6601945
6601946 | SV REBAIXAMENTO LENCOL FREATICO 0-6,0M | M | 600007000 | 6523 | SERV_7.02 | 6601946
6601947 | SV IMPL LIN RECALQUE DN300 MND PRF 0-2M | M | 600007000 | 6523 | SERV_7.02 | 6601947
6601948 | SV IMPL COLETOR TRONCO DN300 MND PRF 4M | M | 600007000 | 6523 | SERV_7.02 | 6601948
6601949 | SV DISPOSICAO FINAL DE RESÍDUOS SOLIDOS | TO | 600050000 | 6559 | SERV_7.09 | 6601949
6601950 | SV TRATAMENTO AGUA POCO | UN | 600032000 | 6523 | SERV_7.12 | 6601950
6601951 | SERVICO DE DRAGAGEM E MERGULHO | DIA | 600007000 | 6523 | SERV_7.18 | 6601951
6601960 | SV PAVIMENTACAO ASFALTICA TON | TO | 600007000 | 6523 | SERV_7.02 | 6601960
6601970 | SV MANUTENCAO HIDRANTES E MANGUEIRAS | UN | 600014000 | 6300 | SERV_14.01 | 6601970
6601971 | SV MANUTENCAO DE EXTINTORES | UN | 600014000 | 6300 | SERV_14.01 | 6601971
6601980 | SV EXECUCAO TRAVESSIA MND PEAD DE160MM | M | 600007000 | 6200 | SERV_7.02 | 6601980
6601981 | SV IMPL CANALETA DREN AG PLUVIAIS DN300 | M | 600007000 | 6523 | SERV_7.02 | 6601981
6601982 | SV IMPL CANALETA DREN AG PLUVIAIS DN400 | M | 600007000 | 6523 | SERV_7.02 | 6601982
6601990 | SV DE IMPL DRENAGEM DN400 TERRA | M | 600007000 | 6523 | SERV_7.02 | 6601990
6601991 | SV REPAV LADR HIDRAULICO ≤ 24H | M2 | 600007000 | 6523 | SERV_7.02 | 6601991
6601992 | SV REPAV BASALTO REGULAR ≤ 24H | M2 | 600007000 | 6523 | SERV_7.02 | 6601992
6601993 | SV REPAV CALC CONCRETO ≤ 24H | M2 | 600007000 | 6523 | SERV_7.02 | 6601993
6601994 | SV REPAV PARALELEPIPEDOS ≤ 24H | M2 | 600007000 | 6523 | SERV_7.02 | 6601994
6601995 | SV REPAV BASALTO REGULAR ≤ 7D | M2 | 600007000 | 6523 | SERV_7.02 | 6601995
6601996 | SV REPAV PARALELEPIPEDOS ≤ 7D | M2 | 600007000 | 6523 | SERV_7.02 | 6601996
6601997 | SV REPAV CBUQ ≤ 24H | M2 | 600007000 | 6523 | SERV_7.02 | 6601997
6601998 | SV REPAV MEIO FIO ≤ 24H | M2 | 600007000 | 6523 | SERV_7.02 | 6601998
6601999 | SV REPAV CALC CONCRETO > 7D | M2 | 600007000 | 6523 | SERV_7.02 | 6601999
6602000 | SV REPAV MEIO FIO > 7D | M2 | 600007000 | 6523 | SERV_7.02 | 6602000
6602001 | SV REPAV LADR HIDRAULICO ≤ 7D | M2 | 600007000 | 6523 | SERV_7.02 | 6602001
6602002 | SV REPAV CBUQ ≤ 7D | M2 | 600007000 | 6523 | SERV_7.02 | 6602002
6602003 | SV REPAV MEIO FIO ≤ 7D | M2 | 600007000 | 6523 | SERV_7.02 | 6602003
6602004 | SV REPAV PARALELEPIPEDOS > 7D | M2 | 600007000 | 6523 | SERV_7.02 | 6602004
6602005 | SV REPAV CALC CONCRETO ≤ 7D | M2 | 600007000 | 6523 | SERV_7.02 | 6602005
6602006 | SV REPAV BASALTO REGULAR > 7D | M2 | 600007000 | 6523 | SERV_7.02 | 6602006
6602007 | SV REPAV CBUQ > 7D | M2 | 600007000 | 6523 | SERV_7.02 | 6602007
6602008 | SV REPAV LADR HIDRAULICO > 7D | M2 | 600007000 | 6523 | SERV_7.02 | 6602008
6602009 | SV IMPL COLETOR TRONCO DN 300 ASF PRF 6M | M | 600007000 | 6200 | SERV_7.02 | 6602009
6602014 | SV IMPL COLETOR TRONCO DN 900 ASF PRF 3M | M | 600007000 | 6523 | SERV_7.02 | 6602014
6602015 | SV IMPL COLETOR TRONCO DN 900 ASF PRF 4M | M | 600007000 | 6523 | SERV_7.02 | 6602015
6602017 | SV IMPL LIN RECALQUE DN 355 ASF PR 1,25M | M | 600007000 | 6200 | SERV_7.02 | 6602017
6602018 | SV IMPL COLETOR TRONCO DN 300 ASF PRF 5M | M | 600007000 | 6200 | SERV_7.02 | 6602018
6602019 | SV IMPL COLETOR TRONCO DN 200 ASF PRF 2M | M | 600007000 | 6200 | SERV_7.02 | 6602019
6602020 | SV IMPL COLETOR TRONCO DN 300 ASF PRF 7M | M | 600007000 | 6200 | SERV_7.02 | 6602020
6602021 | SV IMPL COLETOR TRONCO DN 200 ASF PRF 3M | M | 600007000 | 6200 | SERV_7.02 | 6602021
6602022 | SV IMPL COLETOR TRONCO DN 450 ASF PRF 6M | M | 600007000 | 6200 | SERV_7.02 | 6602022
6602023 | SV IMPL COLETOR TRONCO DN 200 ASF PRF 5M | M | 600007000 | 6200 | SERV_7.02 | 6602023
6602024 | SV IMPL COLETOR TRONCO DN 200 ASF PRF 4M | M | 600007000 | 6200 | SERV_7.02 | 6602024
6602025 | SV IMPL COLETOR TRONCO DN 450 ASF PRF 7M | M | 600007000 | 6200 | SERV_7.02 | 6602025
6602027 | SV IMPL COLETOR TRONCO DN 750 ASF PRF 7M | M | 600007000 | 6200 | SERV_7.02 | 6602027
6602030 | SV IMPL COLETOR TRONCO DN 450 ASF PRF 8M | M | 600007000 | 6200 | SERV_7.02 | 6602030
6602035 | SV IMPL COLETOR TRONCO DN 577 ASF PRF 4M | M | 600007000 | 6200 | SERV_7.02 | 6602035
6602038 | SV IMPL COLETOR TRONCO DN 900 ASF PRF 2M | M | 600007000 | 6200 | SERV_7.02 | 6602038
6602042 | SV IMPL COLETOR TRONCO DN 577 ASF PRF 5M | M | 600007000 | 6200 | SERV_7.02 | 6602042
6602047 | SV IMPL LIN RECALQUE DN 630 TER PROF 3M | M | 600007000 | 6523 | SERV_7.02 | 6602047
6602049 | SV DE AUDITORIA TECNICA | UA | 600019000 | 6517 | SERV_17.09 | 6602049
6602050 | SV DE IMPL POCO VISITA DN 800 | UA | 600007000 | 6523 | SERV_7.02 | 6602050
6602051 | SV PLANTIO GRAMA EM PLACA | M2 | 600032000 | 6523 | SERV_7.11 | 6602051
6602060 | SERVICO DE MANUTENCAO DE AR CONDICIONADO | MES | 600032000 | 6200 |  | 6602060
6602061 | SV ELABORACAO MANUAL OPERACAO E MANUTENC | UA | 600032000 | 6505 | SERV_8.02 | 6602061
6602062 | SV ELABORACAO AS BUILT | UA | 600007000 | 6522 | SERV_7.03 | 6602062
6602063 | SV REVITALIZACAO GERADOR ENERGIA ELETRIC | UN | 600032000 | 6300 | SERV_14.01 | 6602063
6602064 | SV CONCRETAGEM 20MPA | M2 | 600007000 | 6523 | SERV_7.02 | 6602064
6602070 | SERVICO TREINAMENTO OPERACAO MANUTENCAO | UA | 600032000 | 6505 | SERV_8.02 | 6602070
6602071 | SV CALCAMENTO CONCRETO | M2 | 600007000 | 6523 | SERV_7.02 | 6602071
6602072 | SV EXECUCAO MEIO-FIO SARJETA | M2 | 600007000 | 6523 | SERV_7.02 | 6602072
6602080 | SV IMPL COL TRONCO D600 INTER PRF 3M | M | 600007000 | 6200 | SERV_7.02 | 6602080
6602081 | SV IMPL COLETOR TRONCO DN 800 MND | M | 600007000 | 6200 | SERV_7.02 | 6602081
6602082 | SV IMPL LIN RECALQUE DN 500 ASF PROF 4M | M | 600007000 | 6200 | SERV_7.02 | 6602082
6602083 | SV IMPL LIN RECALQUE DN 630 ASF PROF 3M | M | 600007000 | 6523 | SERV_7.02 | 6602083
6602084 | SV IMPL COL TRONCO D600 INTER PRF 7M | M | 600007000 | 6200 | SERV_7.02 | 6602084
6602085 | SV IMPL LIN RECALQUE DN 355 ASF PROF 2M | M | 600007000 | 6200 | SERV_7.02 | 6602085
6602086 | SV IMPL LIN RECALQUE DN 500 ASF PROF 2M | M | 600007000 | 6200 | SERV_7.02 | 6602086
6602087 | SV IMPL LIN RECALQUE DN 630 TER PROF 2M | M | 600007000 | 6200 | SERV_7.02 | 6602087
6602088 | SV IMPL COL TRONCO D600 ASF PRF 7M | M | 600007000 | 6200 | SERV_7.02 | 6602088
6602089 | SV IMPL COLETOR TRONCO DN 700 MND | M | 600007000 | 6200 | SERV_7.02 | 6602089
6602090 | SV IMPL LIN RECALQUE DN 630 INT PROF 2M | M | 600007000 | 6200 | SERV_7.02 | 6602090
6602091 | SV IMPL LIN RECALQUE DN 225 ASF PROF 2M | M | 600007000 | 6200 | SERV_7.02 | 6602091
6602092 | SV IMPL COL TRONCO D600 INTER PRF 2M | M | 600007000 | 6200 | SERV_7.02 | 6602092
6602093 | SV IMPL LIN RECALQUE DN 500 ASF PROF 3M | M | 600007000 | 6200 | SERV_7.02 | 6602093
6602094 | SV IMPL LIN RECALQUE DN 355 ASF PROF 3M | M | 600007000 | 6200 | SERV_7.02 | 6602094
6602095 | SV IMPL COL TRONCO D600 INTER PRF 4M | M | 600007000 | 6200 | SERV_7.02 | 6602095
6602096 | SV IMPL LIN RECALQUE DN 630 TER PROF 3M | M | 600007000 | 6523 | SERV_7.02 | 6602096
6602097 | SV IMPL COL TRONCO D600 ASF PRF 6M | M | 600007000 | 6200 | SERV_7.02 | 6602097
6602098 | SV IMPL LIN RECALQUE DN 355 INT PROF 2M | M | 600007000 | 6200 | SERV_7.02 | 6602098
6602099 | SV IMPL COL TRONCO D600 INTER PRF 5M | M | 600007000 | 6200 | SERV_7.02 | 6602099
6602100 | SV IMPL LIN RECALQUE DN 355 ASF PROF 4M | M | 600007000 | 6200 | SERV_7.02 | 6602100
6602101 | SV IMPL LIN RECALQUE DN 630 ASF PROF 2M | M | 600007000 | 6200 | SERV_7.02 | 6602101
6602102 | SV IMPL LIN RECALQUE DN 630 INT PROF 3M | M | 600007000 | 6200 | SERV_7.02 | 6602102
6602103 | SV CESSAO MAO OBRA OPERACIONAL | UN | 600007000 | 6523 | SERV_7.02 | 6602103
6602104 | SV EXECUCAO ENSAIO REACAO ALCALI-AGREGAD | UN | 600032000 | 6522 | SERV_17.09 | 6602104
6602105 | SV CONCRETAGEM 15MPA | M2 | 600007000 | 6523 | SERV_7.02 | 6602105
6602110 | SV DE IMPL DE LIN RECALQUE DN 80 ASF | M | 600007000 | 6523 | SERV_7.02 | 6602110
6602111 | SV TOPOGRAFIA MENSAL | MES | 600007000 | 6522 | SERV_7.20 | 6602111
6602112 | SV RECUPERACAO COLETOR/INTERCEPTOR CIPP | M | 600032000 | 6523 | SERV_14.01 | 6602112
6602113 | SV INSTALACO GRADE PRFV | M2 | 600007000 | 6523 | SERV_7.02 | 6602113
6602114 | SV INSTALCAO DE TAMPA EM PRFV | UN | 600007000 | 6523 | SERV_7.02 | 6602114
6602115 | SERVICO CONSTRUCAO TELHADO M2 | M2 | 600014000 | 6202 | SERV_7.02 | 6602115
6602116 | SV MELHORIA LINHA RECALQUE DN1200 | M | 600007000 | 6523 | SERV_7.02 | 6602116
6602117 | LOCACAO ETE COMPACTA 3/LS | MES | 600007000 | 6529 | SERV_3.01 | 6602117
6602118 | SV DE IMPL RD COL DN 150 CALC PRF 1,50M | M | 600007000 | 6523 | SERV_7.02 | 6602118
6602119 | SV DE IMPL RD COL DN 250 TERRA PRF 4,00M | M | 600007000 | 6523 | SERV_7.02 | 6602119
6602120 | SV IMPL LIN RECALQUE DN560 ARG 2M PVM | M | 600007000 | 6523 | SERV_7.02 | 6602120
6602121 | SV CONTROLE TECNOLOGICO SOLO | MES | 600007000 | 6523 | SERV_7.02 | 6602121
6602122 | SV DE COLETA DE RESIDUOS KG | KG | 600032000 | 6523 | SERV_7.09 | 6602122
6602123 | SV EXECUCAO FORMAS E CIMBRAMENTO | M2 | 600007000 | 6523 | SERV_7.02 | 6602123
6602124 | MAO OBRA CONFECCAO CRIACAO MASCOTE BRINQ | UN | 600050000 | 6525 | SERV_17.05 | 6602124
6602125 | SV LEVANTAMENTO SISMICO SBP | UA | 600007000 | 6523 | SERV_7.20 | 6602125
6602126 | SV LEVANTAMENTO SONOGRAFICO SSS | UA | 600007000 | 6523 | SERV_7.20 | 6602126
6602127 | SV DE IMPL RD COL DN 150 ASF PRF 3,00M | M | 600007000 | 6523 | SERV_7.02 | 6602127
6602128 | SV DE IMPL RD COL DN 150 ASF PRF 4,00M | M | 600007000 | 6523 | SERV_7.02 | 6602128
6602129 | SV DE IMPL RD COL DN 200 TERRA PRF 4,00M | M | 600007000 | 6523 | SERV_7.02 | 6602129
6602130 | SV IMPL LIN RECALQUE DN560 ARG 2M | M | 600007000 | 6523 | SERV_7.02 | 6602130
6602131 | SV MANUTENCAO RELOGIO PONTO | UA | 600007000 | 6523 | SERV_7.02 | 6602131
6602132 | SV EXECUCAO FUNDACAO ESTACA | M | 600007000 | 6200 | SERV_7.02 | 6602132
6602133 | ENSAIO TENSAO LUVA ISOLANTE DE BORRACHA | UA | 600032000 | 6522 | SERV_17.09 | 6602133
6602134 | SV DE INSTALACAO - MONTAGEM MAQ/EQUIP | UN | 600007000 | 6523 | SERV_14.06 | 6602134
6602135 | SV IMPL PV CONCR DN900X200 0-1,25M | UA | 600007000 | 6523 | SERV_7.02 | 6602135
6602136 | SV IMPL PV CONCR DN900X150 2,01-3M | UA | 600007000 | 6523 | SERV_7.02 | 6602136
6602137 | SV IMPL PV CONCR DN900X150 3,01-4M | UA | 600007000 | 6523 | SERV_7.02 | 6602137
6602138 | SV IMPL PV CONCR DN900X250 0-1,25M | UA | 600007000 | 6523 | SERV_7.02 | 6602138
6602139 | SV IMPL PV CONCR DN900X250 1,26-2M | UA | 600007000 | 6523 | SERV_7.02 | 6602139
6602140 | SV DE IMPL RD COL DN 200 CALC PRF 4,00M | M | 600007000 | 6523 | SERV_7.02 | 6602140
6602141 | SV DE IMPL RD COL DN 300 TERRA PRF 4,00M | M | 600007000 | 6523 | SERV_7.02 | 6602141
6602142 | SV DE IMPL RD COL DN 150 CALC PRF 3,00M | M | 600007000 | 6523 | SERV_7.02 | 6602142
6602143 | SV DE IMPL RD COL DN 150 TERRA PRF 4,00M | M | 600007000 | 6523 | SERV_7.02 | 6602143
6602144 | SV DE IMPL RD COL DN 150 ASF PRF 1,50M | M | 600007000 | 6523 | SERV_7.02 | 6602144
6602145 | SV DE IMPL RD COL DN 300 TERRA PRF 2,00M | M | 600007000 | 6523 | SERV_7.02 | 6602145
6602146 | SV DE IMPL RD COL DN 250 TERRA PRF 3,00M | M | 600007000 | 6523 | SERV_7.02 | 6602146
6602147 | SV DE IMPL RD COL DN 250 ASF PRF 4,00M | M | 600007000 | 6523 | SERV_7.02 | 6602147
6602148 | SV DE IMPL RD COL DN 150 ASF PRF 2,00M | M | 600007000 | 6523 | SERV_7.02 | 6602148
6602149 | SV DE IMPL RD COL DN 300 TERRA PRF 3,00M | M | 600007000 | 6523 | SERV_7.02 | 6602149
6602150 | SV DE IMPL RD COL DN 200 CALC PRF 1,50M | M | 600007000 | 6523 | SERV_7.02 | 6602150
6602151 | SV DE IMPL RD COL DN 150 CALC PRF 1,25M | M | 600007000 | 6523 | SERV_7.02 | 6602151
6602152 | SV DE IMPL RD COL DN 200 ASF PRF 1,25M | M | 600007000 | 6523 | SERV_7.02 | 6602152
6602153 | SV DE IMPL RD COL DN 200 ASF PRF 4,00M | M | 600007000 | 6523 | SERV_7.02 | 6602153
6602154 | SV DE IMPL RD COL DN 150 CALC PRF 2,00M | M | 600007000 | 6523 | SERV_7.02 | 6602154
6602155 | SV DE IMPL RD COL DN 150 TERRA PRF 1,50M | M | 600007000 | 6523 | SERV_7.02 | 6602155
6602156 | SV DE IMPL RD COL DN 150 CALC PRF 4,00M | M | 600007000 | 6523 | SERV_7.02 | 6602156
6602157 | SV DE IMPL RD COL DN 150 TERRA PRF 1,25M | M | 600007000 | 6523 | SERV_7.02 | 6602157
6602158 | SV DE IMPL RD COL DN 200 ASF PRF 3,00M | M | 600007000 | 6523 | SERV_7.02 | 6602158
6602159 | SV DE IMPL RD COL DN 200 TERRA PRF 1,25M | M | 600007000 | 6523 | SERV_7.02 | 6602159
6602160 | SV IMPL INTERCEPTOR D600 ASF PROF 4,00M | M | 600007000 | 6523 | SERV_7.02 | 6602160
6602161 | SV DE IMPL RD COL DN 200 TERRA PRF 3,00M | M | 600007000 | 6523 | SERV_7.02 | 6602161
6602162 | SV DE IMPL RD COL DN 200 TERRA PRF 2,00M | M | 600007000 | 6523 | SERV_7.02 | 6602162
6602163 | SV DE IMPL RD COL DN 250 CALC PRF 4,00M | M | 600007000 | 6523 | SERV_7.02 | 6602163
6602164 | SV DE IMPL RD COL DN 250 CALC PRF 3,00M | M | 600007000 | 6523 | SERV_7.02 | 6602164
6602165 | SV DE IMPL RD COL DN 300 CALC PRF 4,00M | M | 600007000 | 6523 | SERV_7.02 | 6602165
6602166 | SV DE IMPL RD COL DN 150 ASF PRF 1,25M | M | 600007000 | 6523 | SERV_7.02 | 6602166
6602167 | SV DE IMPL RD COL DN 150 TERRA PRF 2,00M | M | 600007000 | 6523 | SERV_7.02 | 6602167
6602168 | SV DE IMPL RD COL DN 150 TERRA PRF 3,00M | M | 600007000 | 6523 | SERV_7.02 | 6602168
6602169 | SV IMPL PV CONCR DN900X200 1,26-2M | UA | 600007000 | 6523 | SERV_7.02 | 6602169
6602170 | SV DE IMPL RD COL DN 200 TERRA PRF 1,50M | M | 600007000 | 6523 | SERV_7.02 | 6602170
6602171 | SV DE IMPL RD COL DN 200 ASF PRF 2,00M | M | 600007000 | 6523 | SERV_7.02 | 6602171
6602172 | SV DE IMPL RD COL DN 200 CALC PRF 1,25M | M | 600007000 | 6523 | SERV_7.02 | 6602172
6602173 | SV DE IMPL RD COL DN 200 CALC PRF 2,00M | M | 600007000 | 6523 | SERV_7.02 | 6602173
6602174 | SV DE IMPL RD COL DN 200 CALC PRF 3,00M | M | 600007000 | 6523 | SERV_7.02 | 6602174
6602175 | SV DE IMPL RD COL DN 250 TERRA PRF 2,00M | M | 600007000 | 6523 | SERV_7.02 | 6602175
6602176 | SV DE IMPL RD COL DN 250 ASF PRF 2,00M | M | 600007000 | 6523 | SERV_7.02 | 6602176
6602177 | SV DE IMPL RD COL DN 250 ASF PRF 3,00M | M | 600007000 | 6523 | SERV_7.02 | 6602177
6602178 | SV DE IMPL RD COL DN 250 CALC PRF 2,00M | M | 600007000 | 6523 | SERV_7.02 | 6602178
6602179 | SV DE IMPL RD COL DN 300 CALC PRF 3,00M | M | 600007000 | 6523 | SERV_7.02 | 6602179
6602180 | SV DE IMPL RD COL DN 300 ASF PRF 2,00M | M | 600007000 | 6523 | SERV_7.02 | 6602180
6602181 | SV DE IMPL RD COL DN 300 ASF PRF 4,00M | M | 600007000 | 6523 | SERV_7.02 | 6602181
6602182 | SV DE IMPL RD COL DN 300 CALC PRF 2,00M | M | 600007000 | 6523 | SERV_7.02 | 6602182
6602183 | SV IMPL RD COL DN 350 TERRA PRF 3,00M | M | 600007000 | 6523 | SERV_7.02 | 6602183
6602184 | SV IMPL INTERCEPTOR D600 ASF PROF 3,00M | M | 600007000 | 6523 | SERV_7.02 | 6602184
6602185 | SV DE IMPL RD COL DN 300 ASF PRF 3,00M | M | 600007000 | 6523 | SERV_7.02 | 6602185
6602186 | SV DE IMPL RD COL DN 200 ASF PRF 1,50M | M | 600007000 | 6523 | SERV_7.02 | 6602186
6602187 | SV IMPERMEABILIZACAO RESERVATORIO MANTA | UA | 600007000 | 6200 | SERV_7.02 | 6602187
6602188 | SV IMPL PV CONCR DN900X200 3,01-4M | UA | 600007000 | 6523 | SERV_7.02 | 6602188
6602189 | SV ASSESSORIA PARALEGAL | UA | 600010000 | 6516 | SERV_17.01 | 6602189
6602190 | SV IMPL PV CONCR DN900X200 2,01-3M | UA | 600007000 | 6523 | SERV_7.02 | 6602190
6602191 | PV 90CM P/ DN 150 - C/PAV ATÉ 1,25M PROF | UA | 600007000 | 6523 | SERV_7.02 | 6602191
6602192 | SV IMPL PV CONCR DN900X150 1,26-2M | UA | 600007000 | 6523 | SERV_7.02 | 6602192
6602193 | SV IMPL PV CONCR DN900X250 2,01-3M | UA | 600007000 | 6523 | SERV_7.02 | 6602193
6602194 | SV CERTIF CALIBR RBC ESPEC VIS INT HACH | UA | 600032000 | 6522 | SERV_17.09 | 6602194
6602195 | SV MANUT PREV ESPEC VIS INT | UA | 600014000 | 6300 | SERV_14.01 | 6602195
6602196 | SV REVITAL FUNC INVERSOR FREQ | UA | 600032000 | 6300 | SERV_14.02 | 6602196
6602197 | SV INST TELEMETRIA P/ HIDROMETRO | UN | 600007000 | 6523 | SERV_7.02 | 6602197
6602198 | SV DE INSPECAO DE LIGACAO DE AGUA | UA | 600007000 | 6523 | SERV_7.02 | 6602198
6602199 | SV IMPLEMENTACAO EPLAN ELETRIC P8 | UN | 600001000 | 6518 | SERV_1.07 | 6602199
6602200 | SV IMPL PV CONCR DN900X250 3,01-4M | UA | 600007000 | 6523 | SERV_7.02 | 6602200
6602201 | SV CERT CALIBR RASTR TURBIDIMET INT HACH | UA | 600032000 | 6522 | SERV_17.09 | 6602201
6602202 | SV CERTIF CALIBR RBC TERM/ELETR INT HACH | UA | 600032000 | 6522 | SERV_17.09 | 6602202
6602203 | SV CERTIF CALIBR RBC ELETRODO PH INT HAC | UA | 600032000 | 6522 | SERV_17.09 | 6602203
6602204 | SV CERTIF CALIBR RASTR ESPEC VIS INT | UA | 600032000 | 6522 | SERV_17.09 | 6602204
6602205 | SV MANUT PREV TURBIDIMETRO INT | UA | 600014000 | 6300 | SERV_14.01 | 6602205
6602206 | SV MANUT PREV MEDIDOR HQ INT | UA | 600014000 | 6300 | SERV_14.01 | 6602206
6602207 | SV CONSULTORIA LEI INCENTIVO CULT | UA | 600019000 | 6518 | SERV_17.01 | 6602207
6602208 | SV IMPL COLETOR TRONCO MND CA DN600 | M | 600007000 | 6523 | SERV_7.02 | 6602208
6602209 | SV IMPL COLETOR TRONCO MND CA DN500 | M | 600007000 | 6523 | SERV_7.02 | 6602209
6602210 | SERVIÇO DE PINTURA E MANUTENCAO | UA | 600007000 | 6200 | SERV_7.02 | 6602210
6602211 | SV LIMPEZA VEGETACAO LAGOA ETE | M3 | 600014000 | 6200 | SERV_7.10 | 6602211
6602212 | SV MANUT PREV/CORR POCO TUBULAR | UA | 600007000 | 6200 | SERV_7.02 | 6602212
6602213 | SV DE IMPLEMENTAÇÃO DE CORTINA ARBÓREA | UA | 600007000 | 6523 | SERV_16.02 | 6602213
6602214 | SV TREINAMENTO EPLAN IN COMPANY | UA | 600008000 | 6505 | SERV_8.02 | 6602214
6602215 | SV TRANSCRICAO PROJETOS MODELO AEGEA | UN | 600007000 | 6522 | SERV_7.03 | 6602215
6602216 | SV TRANSCRICAO PROJETOS MODELO AEGEA | UN | 600007000 | 6522 | SERV_7.03 | 6602216
6602217 | SV IMPLEMENTACAO EPLAN PRO PANEL PROF | UN | 600001000 | 6518 | SERV_1.07 | 6602217
6602218 | LOCACAO DE RESERVATORIO MOVEL | UN | 600003000 | 6529 | SERV_3.01 | 6602218
6602219 | SV LIMPEZA MANUTENCAO POCOS | UN | 600007000 | 6523 | SERV_7.18 | 6602219
6602220 | LOCACA DE ETA MOVEL | UN | 600003000 | 6529 | SERV_3.01 | 6602220
6602221 | SV DE TRANSPORTE E DESLOCAMENTO - OPEX | UA | 600016000 | 6530 | SERV_16.01 | Não encontrado
6602222 | SV ASSESSORIA COMUNICACAO INTEGRADA | UN | 600019000 | 6516 | SERV_34.01 | 6602222
6602223 | SV PERFURACAO E CONSTRUCAO DE POCOS DE A | UN | 600007000 | 6523 | SERV_7.02 | 6602223
6602224 | SV ATENDIMENTO CLIENTE WHATSAPP | UA | 600017000 | 6538 | SERV_15.07 | 6602224
6602225 | SV IMPL LIN RECALQ PEAD DN630 ASF 2-3M | M | 600007000 | 6523 | SERV_7.02 | 6602225
6602226 | SV START UP CLORO | UA | 600032000 | 6522 | SERV_14.06 | 6602226
6602227 | SV IMPL RD COL DN150 ASF PRF 5,00M | M | 600007000 | 6523 | SERV_7.02 | 6602227
6602228 | SV DE IMPL RDE DISTR DN 300 ASFALTO | M | 600007000 | 6523 | SERV_7.02 | 6602228
6602229 | SV IMPL INTERCEPTOR D800 TERRA PROF 5M | M | 600007000 | 6523 | SERV_7.02 | 6602229
6602230 | SV MONIT E GERENC REDES SOCIAIS | UA | 600019000 | 6518 | SERV_17.01 | 6602230
6602231 | SV DE ATENDIMENTO AO CLIENTE | UA | 600017000 | 6538 | SERV_15.07 | 6602231
6602232 | SV ATEND CLIENTE CANAL ATIVO | UA | 600017000 | 6538 | SERV_15.07 | 6602232
6602233 | SV ELABORACAO ESTUDOS ENGENHARIA PERFORM | UA | 600007000 | 6522 | SERV_7.03 | 6602233
6602234 | SV LIGACAO DOMICILIAR ESG ASF PRFM | UA | 600007000 | 6523 | SERV_7.02 | 6602234
6602235 | SV LIGACAO DOMICILIAR ESG DUP ASF PRFM | UA | 600007000 | 6523 | SERV_7.02 | 6602235
6602236 | SV INSTALACAO CX DESCARGA LINHA RECALQ | UN | 600007000 | 6523 | SERV_7.02 | 6602236
6602237 | SV TREINAMENTO CLORO CL 17 EXTERNO | UA | 600007000 | 6505 | SERV_8.02 | 6602237
6602238 | SV TREINAMENTO TURBIDEZ TU5300\5400 | UA | 600007000 | 6505 | SERV_8.02 | 6602238
6602239 | SV IMPL RD COL DN250 ASF PRF 5,00M | M | 600007000 | 6523 | SERV_7.02 | 6602239
6602240 | SV IMPL COLETOR TRONCO MND CA DN400 | M | 600007000 | 6523 | SERV_7.02 | 6602240
6602241 | SV START UP FLUOR | UA | 600032000 | 6522 | SERV_14.06 | 6602241
6602242 | SV START UP TURBIDEZ | UN | 600032000 | 6522 | SERV_14.06 | 6602242
6602243 | SV START UP PH | UA | 600032000 | 6522 | SERV_14.06 | 6602243
6602244 | SV TREINAMENTO PH COMBINADO EXTERNO | UN | 600007000 | 6505 | SERV_8.02 | 6602244
6602245 | SV TREINAMENTO FLUOR CA610 | UA | 600007000 | 6505 | SERV_8.02 | 6602245
6602246 | SV IMPL RD COL DN 300 ASF PRF 5,00M | M | 600007000 | 6523 | SERV_7.02 | 6602246
6602247 | SV IMPL INTERCEPTOR DN800 ASF PROF 5,00M | M | 600007000 | 6523 | SERV_7.02 | 6602247
6602248 | SV TRAVESSIA SOBRE RIO FD DN150MM | M | 600007000 | 6523 | SERV_7.02 | 6602248
6602249 | SERV IMPL LIN RECALQUE MND PEAD DN63 | M | 600007000 | 6523 | SERV_7.02 | 6602249
6602250 | SV IMPL RD COL DN200 ASF PRF 5,00M | M | 600007000 | 6523 | SERV_7.02 | 6602250
6602251 | SV IMPL RD COL DN 350 ASF PRF 5,00M | M | 600007000 | 6523 | SERV_7.02 | 6602251
6602252 | SV IMPL INTERCEPTOR DN600 ASF PROF 5,00M | M | 600007000 | 6523 | SERV_7.02 | 6602252
6602253 | FORNECIMENTO AGUA M3 FURO DIRECIONAL MND | M3 | 600007000 | 6523 | SERV_7.02 | 6602253
6602254 | SV IMPL LIN RECALQUE MND 160MM | M | 600007000 | 6523 | SERV_7.02 | 6602254
6602255 | SV IMPL LIN RECALQUE SUSP 160MM | M | 600007000 | 6523 | SERV_7.02 | 6602255
6602256 | SV IMPL LIN RECALQUE 160MM 0-1,25M PAV | M | 600007000 | 6523 | SERV_7.02 | 6602256
6602257 | SV IMPL LIN RECALQUE 160MM 2,01-3M PAV | M | 600007000 | 6523 | SERV_7.02 | 6602257
6602258 | SV IMPL LIN RECALQUE 160MM 0-1,25M | M | 600007000 | 6523 | SERV_7.02 | 6602258
6602259 | SV IMPL LIN RECALQUE 160MM 2,01-3M | M | 600007000 | 6523 | SERV_7.02 | 6602259
6602260 | SV IMPL LIN RECALQUE MND 200MM | M | 600007000 | 6523 | SERV_7.02 | 6602260
6602261 | SV IMPL LIN RECALQUE 200MM 0-1,25M PAV | M | 600007000 | 6523 | SERV_7.02 | 6602261
6602262 | SV IMPL LIN RECALQUE 200MM 2,01-3M PAV | M | 600007000 | 6523 | SERV_7.02 | 6602262
6602263 | SV IMPL LIN RECALQUE 200MM 0-1,25M | M | 600007000 | 6523 | SERV_7.02 | 6602263
6602264 | SV DE LOCACAO DE CIMBRAMENTO | UA | 600003000 | 6529 | SERV_3.05 | 6602264
6602265 | SV MANUTENCAO PREVENTIVA MOTO REDUTOR | UA | 600032000 | 6300 | SERV_14.01 | 6602265
6602266 | SV MANUTENCAO CORRETIVA MOTO REDUTOR | HRS | 600032000 | 6300 | SERV_14.01 | 6602266
6602267 | SV MANUTENCAO PREVENTIVA MOTOBOMBA | HRS | 600032000 | 6300 | SERV_14.01 | 6602267
6602268 | SV MANUTENCAO CORRETIVA MOTOBOMBA | HRS | 600032000 | 6300 | SERV_14.01 | 6602268
6602269 | SV MANUTENCAO CORRETIVA VENTILADOR | HRS | 600032000 | 6300 | SERV_14.01 | 6602269
6602270 | SV IMPL LIN RECALQUE SUSP 200MM | M | 600007000 | 6523 | SERV_7.02 | 6602270
6602271 | SV IMPL LIN RECALQUE 200MM 2,01-3M | M | 600007000 | 6523 | SERV_7.02 | 6602271
6602272 | SERV IMPL LIN RECALQUE MND PEAD DN110 | M | 600007000 | 6523 | SERV_7.02 | 6602272
6602273 | SERVICO DE BOMBEAMENTO DE CONCRETO M3 | M3 | 600007000 | 6523 | SERV_7.02 | 6602273
6602274 | SERVICO DE BOMBEAMENTO DE CONCRETO DIARI | DIA | 600007000 | 6523 | SERV_7.02 | 6602274
6602275 | SV MANUTENCAO PREVENTIVA MOTO REDUTOR | HRS | 600032000 | 6300 | SERV_14.01 | 6602275
6602276 | SV MANUTENCAO PREVENTIVA BOMBA HELICOIDA | HRS | 600032000 | 6300 | SERV_14.01 | 6602276
6602277 | SV MANUTENCAO PREVENTIVA BOMBA | HRS | 600032000 | 6300 | SERV_14.01 | 6602277
6602280 | SV DE LIMPEZA DE DECANTADOR | M3 | 600007000 | 6200 | SERV_7.10 | 6602280
6602281 | SERVICO EXECUCAO MEIO FIO SARJETA MT LIN | UN | 600007000 | 6523 | SERV_7.02 | 6602281
6602282 | SV IMPL LIN RECALQUE 160MM 1,26-2M PAV | M | 600007000 | 6523 | SERV_7.02 | 6602282
6602283 | SV DE LOCACAO DE FORMA MODULAR | UA | 600003000 | 6529 | SERV_3.01 | 6602283
6602284 | SV DE LOCACAO DE ANDAIMES | UA | 600003000 | 6529 | SERV_3.01 | 6602284
6602285 | SV DE REBAIXAMENTO DE LENCOL FREATICO | UA | 600007000 | 6523 | SERV_7.02 | 6602285
6602286 | SV MANUTENCAO CORRETIVA MICROBOLHA | HRS | 600032000 | 6300 | SERV_14.01 | 6602286
6602287 | SV MANUTENCAO PREVENTIVA MICROBOLHA | HRS | 600032000 | 6300 | SERV_14.01 | 6602287
6602288 | SV MANUTENCAO PREVENTIVA BOMBA HELICOIDA | UA | 600032000 | 6300 | SERV_14.01 | 6602288
6602289 | SV MANUTENCAO PREVENTIVA PREPARADOR | HRS | 600032000 | 6300 | SERV_14.01 | 6602289
6602290 | MAO OBRA MANUTENCAO ELETROMECANICA | HRS | 600032000 | 6300 | SERV_17.05 | 6602290
6602291 | SV MONTAGEM ROLETE TRANSPORTE INDUSTRIAL | HRS | 600032000 | 6300 | SERV_14.01 | 6602291
6602292 | SERV CONSTR ESTRUT EDIF | UA | 600007000 | 6523 | SERV_7.02 | 6602292
6602300 | SERVICO DE REGRAVACAO DE LOGOTIPO EM MAT | CDA | 600032000 | 6523 | SERV_13.05 | 6602300
6602301 | SV CERT CALI RASTR DE FLUOR 2 CA610 HACH | UN | 600032000 | 6522 | SERV_17.09 | 6602301
6602302 | SV INSTALACAO GUARDA CORPO PRFV | M | 600007000 | 6523 | SERV_7.02 | 6602302
6602303 | SV INSTALACAO ESCADA PRFV | M | 600007000 | 6523 | SERV_7.02 | 6602303
6602304 | LOCACAO UNIFORME TRATAM EFLUENTE INDUSTR | UN |  | 6529 |  | 6602304
6602305 | FORNECIMENTO EQUIPE RESGATE NR10 | UN | 600011000 | 6520 | SERV_11.02 | 6602305
6602306 | CIVIL ETE M5 | UN | 600007000 | 6523 | SERV_7.02 | 6602306
6602307 | SV INSTALACAO INTERNET FIBRA OPTICA | UN | 300700001 | 6522 | SERV_14.06 | 6602307
6602308 | SV EXECUCAO ALVENARIA BLOCO ESTRUTURAL | M2 | 600007000 | 6523 | SERV_7.02 | 6602308
6602309 | SV ATENDIMENTO VIDEO CHAMADA | UA | 600032000 | 6522 | SERV_31.01 | 6602309
6602310 | SV ADEQUACO SEGURANCA INSTALACOES OPERAC | UA | 600032000 | 6522 | SERV_7.02 | 6602310
6602311 | SV MANUTENCAO CANTEIRO OBRAS | MES | 600007000 | 6523 | SERV_7.02 | 6602311
6602312 | SV REFORCO SOLO PEDRA MAO/RACHAO | M3 | 600007000 | 6523 | SERV_7.02 | 6602312
6602313 | SV ELABORACAO ESTUDOS PROJETOS AMBIENTAI | UN | 600007000 | 6522 | SERV_7.03 | 6602313
6602314 | SV EXECUCAO OBRAS CONSTRUCAO CIVIL M2 | M2 | 600007000 | 6523 | SERV_7.02 | 6602314
6602315 | SV START UP AMONIA | UN | 600032000 | 6522 | SERV_14.06 | 6602315
6602316 | SV START UP CONDUTIVIDADE | UN | 600032000 | 6522 | SERV_14.06 | 6602316
6602317 | SV START UP OXIGENIO DISSOLVIDO | UN | 600032000 | 6522 | SERV_14.06 | 6602317
6602318 | SV START UP POTENCIAL OXIREDUCAO | UN | 600032000 | 6522 | SERV_14.06 | 6602318
6602319 | SV START UP DEMANDA QUIMICA OXIGENIO | UN | 600032000 | 6522 | SERV_14.06 | 6602319
6602320 | SV TREINAMENTO INSTRUMENTACAO ANALITICA | UN | 600032000 | 6522 | SERV_8.02 | 6602320
6602321 | SV HIGIENIZACAO UNIFORME | UN | 600032000 | 6529 | SERV_7.13 | 6602321
6602322 | INTEGRADOR M2.5 | UN | 600007000 | 6523 | SERV_7.02 | 6602322
6602323 | INTEGRADOR M10 | UN | 600007000 | 6523 | SERV_7.02 | 6602323
6602324 | INTEGRADOR M5 | UN | 600007000 | 6523 | SERV_7.02 | 6602324
6602325 | INTEGRADOR M20 | UN | 600007000 | 6523 | SERV_7.02 | 6602325
6602326 | CIVIL ETE M10 | UN | 600007000 | 6523 | SERV_7.02 | 6602326
6602327 | CIVIL ETE M2,5 | UN | 600007000 | 6523 | SERV_7.02 | 6602327
6602328 | CIVIL ETE M20 | UN | 600007000 | 6523 | SERV_7.02 | 6602328
6602329 | ENSAIO VARA MANOBRA NR10 | UA | 600032000 | 6522 | SERV_17.09 | 6602329
6602330 | LOCACAO ESCORA METALICA DIA | DIA | 600007000 | 6529 | SERV_3.01 | 6602330
6602331 | SV TREINAMENTO INSTALACAO HIDRAUL SANIT | UA | 600032000 | 6522 | SERV_8.02 | 6602331
6602332 | SV MANUTENCAO SMARTPHONE | UA | 600032000 | 6003 | SERV_14.01 | 6602332
6602333 | SV SUPORTE SISTEMA ATENDIMENTO VIDEOCHAM | UA | 600001000 | 6522 | SERV_1.07 | 6602333
6602334 | LOCACAO DE EQUIP DE VIDEOMONITORAMENTO | UA | 600003000 | 6529 | SERV_3.01 | 6602334
6602335 | SV MANUTENCAO CORRETIVA POCO TUBULAR PRO | UA | 600032000 | 6522 | SERV_14.01 | 6602335
6602336 | SV LIMPEZA QUIMICA POCO TUBULAR PROFUNDO | UA | 600032000 | 6522 | SERV_14.01 | 6602336
6602337 | SV EXECUCAO ENCAMISAMENTO POCO TUBULAR P | M | 600032000 | 6522 | SERV_14.01 | 6602337
6602338 | SV ALARGAMENTO POCO TUBULAR PROFUNDO | M | 600007000 | 6523 | SERV_7.02 | 6602338
6602339 | SV EXECUCAO CIMENTACAO ANELAR | UA | 600007000 | 6523 | SERV_7.02 | 6602339
6602340 | SV ASSESSORIA AMBIENTAL | UA | 600032000 | 6516 | SERV_17.01 | 6602340
6602341 | SV ELABORACAO DE DATABOOK | UA | 600032000 | 6522 | SERV_17.09 | 6602341
6602350 | LOCACAO LANCHA | UN | 600003000 | 6511 | SERV_3.01 | 6602350
6602351 | SV DE IMPL RD COL DN 250 TERRA PRF 8,00M | M | 600007000 | 6200 | SERV_7.02 | 6602351
6602352 | SV SINALIZACAO TRANSITO | HRS | 600032000 | 6522 | SERV_17.05 | 6602352
6602353 | SV DE JATEAMENTO E APLICACAO DE PINTURA | M2 | 600007000 | 6523 | SERV_14.05 | 6602353
6602354 | SV DE EXEC DE LAJE EM CONCRETO ARMADO | UA | 600007000 | 6523 | SERV_7.02 | 6602354
6602355 | SV SINALIZACAO HORIZONTAL EXTRUDADO | M2 | 600007000 | 6522 | SERV_7.10 | 6602355
6602356 | SV DE MICROFRESAGEM ASF | M2 | 600007000 | 6523 | SERV_7.02 | 6602356
6602357 | SV SELA TRINCA ASF | M | 600007000 | 6523 | SERV_7.02 | 6602357
6602358 | SV REPARO PROFUNDO ASF | M2 | 600007000 | 6523 | SERV_7.02 | 6602358
6602359 | SV RECAPEAMENTO DE VIA | M2 | 600007000 | 6523 | SERV_7.02 | 6602359
6602360 | SV REPERFILAMENTO ASF | M2 | 600007000 | 6522 | SERV_7.02 | 6602360
6602361 | SV SINALIZACAO HORIZONTAL HOTSPRAY | M2 | 600007000 | 6522 | SERV_7.10 | 6602361
6602362 | SV NIVELAMENTO POCO VISITA | UN | 600007000 | 6522 | SERV_7.02 | 6602362
6602363 | SV DE REPARO SUPERFICIAL ASF | M2 | 600007000 | 6523 | SERV_7.02 | 6602363
6602364 | SV EXECUCAO TESTE VAZAO | UN | 600032000 | 6522 | SERV_17.09 | 6602364
6602365 | SV LIMPEZA MECANICA POCO TUBULAR PROFUND | UA | 600032000 | 6522 | SERV_14.01 | 6602365
6602370 | SV REPAVIMENTACAO | M | 600007000 | 6523 | SERV_7.02 | 6602370
6602380 | SV IMPL TUBO EDUTORA POCO TUBULAR PROF | M | 600007000 | 6523 | SERV_7.02 | 6602380
6602390 | SV INSTALACAO COLUNA PIEZOMETRICA | UA | 600032000 | 6522 | SERV_14.06 | 6602390
6602391 | SV EXECUCAO PRE FILTRO POCO TUBULAR PROF | M3 | 600007000 | 6523 | SERV_7.02 | 6602391
6602392 | SV IMPLANTACAO FILTRO POCO TUBULAR PROFU | M3 |  | 6523 | SERV_7.02 | 6602392
6602393 | SV MANUTENCAO PREVENT MOTOR COMBUSTAO | UA | 600032000 | 6522 | SERV_14.01 | 6602393
6602394 | SV MANUTENCAO PREVENT BOMBA DOSADORA | UA | 600032000 | 6522 | SERV_14.01 | 6602394
6602395 | SV MANUTENCAO PREVENT MOTOR ELETRICO | UA | 600032000 | 6522 | SERV_14.01 | 6602395
6602396 | SV MANUTENCAO PREVENT GERADOR | UN | 600032000 | 6522 | SERV_14.01 | 6602396
6602400 | SERVICO DE OPERACAO SES | M3 | 600007000 | 6523 | SERV_7.02 | 6602400
6602401 | SV MANUTENCAO PREV BOMBA PERISTALTICA | UA | 600032000 | 6522 | SERV_14.01 | 6602401
6602410 | SV DESLOCAMENTO CAVALETE ACIMA 1M | UA | 600007000 | 6523 | SERV_7.02 | 6602410
6602411 | SV MANUTENCAO PREVENTIVA CHAVE MANOBRA | UN | 600032000 | 6300 | SERV_14.01 | 6602411
6602412 | SV USINAGEM GERADOR ENERGIA | UA | 600032000 | 6300 | SERV_14.01 | 6602412
6602413 | SV REVITALIZACAO GERADOR ENERGIA | UN | 600032000 | 6300 | SERV_14.01 | 6602413
6602414 | SV NOTIFICACAO VISTORIA IRREGULARIDADE | UN | 600032000 | 6523 | SERV_17.09 | 6602414
6602415 | SV INSTALACAO ESTRUTURA ACO VERTICAL | UA | 600032000 | 6200 | SERV_7.02 | 6602415
6602416 | SV TRAVESSIA AEREA AG FOFO DN350MM | M | 600007000 | 6523 | SERV_7.02 | 6602416
6602417 | SV TRAVESSIA AEREA AG FOFO DN250MM | M | 600007000 | 6523 | SERV_7.02 | 6602417
6602418 | SV SUBSTITUICAO RAMAL AGUA (CAPEX) | UA | 600007000 | 6523 | SERV_7.02 | 6602418
6602419 | SV DE FABRICACAO CONTAINER | UA | 600007000 | 6523 | SERV_14.13 | 6602419
6602420 | SV REVITALIZACAO MOTOR COMBUSTAO | UA | 600032000 | 6300 | SERV_14.01 | 6602420
6602421 | SV REVITALIZACAO MOTOR ELETRICO | UN |  | 6300 | SERV_14.01 | 6602421
6602422 | SV MANUTENCAO CORRETIVA BOMBA CENTRIFUGA | UA | 600032000 | 6300 | SERV_14.01 | 6602422
6602423 | SV MANUTENCAO PREVENTIVA BOMBA SUBMERSA | UN | 600032000 | 6300 | SERV_14.01 | 6602423
6602424 | SV MANUTENCAO CORRETIVA BOMBA PERISTALTI | UA | 600032000 | 6300 | SERV_14.01 | 6602424
6602425 | SV MANUTENCAO PREVENTIVA BOMBA CENTRIUGA | UA | 600032000 | 6300 | SERV_14.01 | 6602425
6602426 | SV MANUTENCAO PREVENTIVA BOMBA SUBMERSIV | UA | 600032000 | 6300 | SERV_14.01 | 6602426
6602427 | SV MANUTENCAO CORRETIVA BOMBA SUBMERSA | UA | 600032000 | 6300 | SERV_14.01 | 6602427
6602428 | SV MANUTENCAO CORRETIVA BOMBA SUBMERSIVE | UA | 600032000 | 6300 | SERV_14.01 | 6602428
6602429 | SV MANUTENCAO CORRETIVA BOMBA DOSADORA | UA | 600032000 | 6300 | SERV_14.01 | 6602429
6602430 | SV MANUTENCAO PREVENTIVA GERADOR | UA | 600032000 | 6300 | SERV_14.01 | 6602430
6602431 | SV MANUTENCAO CORRETIVA GERADOR | UA | 600032000 | 6300 | SERV_14.01 | 6602431
6602432 | SV MANUTENCAO PREVENTIVA MANOMETRO | UA | 600032000 | 6300 | SERV_14.01 | 6602432
6602433 | SV MANUTENCAO CORRETIVA MANOMETRO | UA | 600032000 | 6300 | SERV_14.01 | 6602433
6602434 | SERVICO LIMPEZA FOSSA SEPTICA | UA | 600032000 | 6523 | SERV_7.10 | 6602434
6602435 | SV DE MANUTECAO DE HIDROMETRO | UA | 600014000 | 6300 | SERV_14.01 | 6602435
6602436 | SV DE CADASTRO E IDENTIFICACAO DE ECONOM | UA | 600032000 | 6522 | SERV_17.01 | 6602436
6602437 | SV DE IMPL DE COLET TRONCO DN 350 CALC | M | 600007000 | 6200 | SERV_7.02 | 6602437
6602438 | SV RECADASTRAMENTO TEC/COM UNID CONSUMID | UA | 600032000 | 6522 | SERV_17.01 | 6602438
6602439 | SV NEGOCIACAO COMERCIAL E COBRANCA | UA | 600032000 | 6522 | SERV_17.01 | 6602439
6602440 | SV SUPRESSAO DEFINITIVA RAMAL EM REDE | UA | 600007000 | 6523 | SERV_7.02 | 6602440
6602441 | SV REQUADRO DE CALCADA 25X25CM | UN | 600007000 | 6523 | SERV_7.02 | 6602441
6602442 | SV DE CALIBRACAO DE MAMOMETRO | UA | 600032000 | 6522 | SERV_14.01 | 6602442
6602443 | SV TRANSPORTE DE COLABORADORES | UA | 600016000 | 6523 | SERV_16.01 | 6602443
6602444 | SV PRE MOLDADO CONCRETO ARMADO | UA | 600007000 | 6523 | SERV_7.02 | 6602444
6602445 | SV TREINA BRIGADA INCENDIO VOL | HRS | 600032000 | 6505 | SERV_8.02 | 6602445
6602446 | SV DE IMPL RD COL DN 150 ASF PRF AC 4,00 | M | 600007000 | 6523 | SERV_7.02 | 6602446
6602447 | SV IMPL INTERCEPTOR DN250 PAV PROF 2M | M | 600007000 | 6523 | SERV_7.02 | 6602447
6602448 | SV IMPL INTERCEPTOR DN250 PAV PROF 3M | M | 600007000 | 6523 | SERV_7.02 | 6602448
6602449 | SV PAVIM LIG DOMIC ESG PAV LARG 0,30M | M2 | 600007000 | 6523 | SERV_7.02 | 6602449
6602450 | SV DE URBANIZACAO | UA | 600007000 | 6523 | SERV_7.01 | 6602450
6602451 | SV IMPL INTERCEPTOR DN250 PAV PROF 4M | M | 600007000 | 6523 | SERV_7.02 | 6602451
6602452 | SV IMPL INTERCEPTOR DN250 PAV PROF SUP4M | M | 600007000 | 6523 | SERV_7.02 | 6602452
6602453 | SV IMPL MACROMED VAZAO DN 900 MM | UN | 600007000 | 6523 | SERV_7.02 | 6602453
6602454 | SV IMPL MACROMED VAZAO DN 600 MM | UN | 600007000 | 6523 | SERV_7.02 | 6602454
6602455 | SV IMPL MACROMED VAZAO DN 400 MM | UN | 600007000 | 6523 | SERV_7.02 | 6602455
6602456 | SV IMPL MACROMED VAZAO DN 1600 MM | UN | 600007000 | 6523 | SERV_7.02 | 6602456
6602457 | SV IMPL MACROMED VAZAO DN 1500 MM | UN | 600007000 | 6523 | SERV_7.02 | 6602457
6602458 | SV IMPL MACROMED VAZAO DN 1000 MM | UN | 600007000 | 6523 | SERV_7.02 | 6602458
6602459 | SV ADEQ MACROMED VAZAO DN 900 MM | UN | 600007000 | 6523 | SERV_7.02 | 6602459
6602460 | SV IMPL MACROMED VAZAO DN 800 MM | UN | 600007000 | 6523 | SERV_7.02 | 6602460
6602461 | SV IMPL MACROMED VAZAO DN 700 MM | UN | 600007000 | 6523 | SERV_7.02 | 6602461
6602462 | SV IMPL MACROMED VAZAO DN 500 MM | UN | 600007000 | 6523 | SERV_7.02 | 6602462
6602463 | SV IMPL MACROMED VAZAO DN 450 MM | UN | 600007000 | 6523 | SERV_7.02 | 6602463
6602464 | SV IMPL MACROMED VAZAO DN 300 MM | UN | 600007000 | 6523 | SERV_7.02 | 6602464
6602465 | SV IMPL MACROMED VAZAO DN 250 MM | UN | 600007000 | 6523 | SERV_7.02 | 6602465
6602466 | SV IMPL MACROMED VAZAO DN 200 MM | UN | 600007000 | 6523 | SERV_7.02 | 6602466
6602467 | SV IMPL MACROMED VAZAO DN 1200 MM | UN | 600007000 | 6523 | SERV_7.02 | 6602467
6602468 | SV ADEQ MACROMED VAZAO DN 300 MM | UN | 600007000 | 6523 | SERV_7.02 | 6602468
6602469 | SV ADEQ MACROMED VAZAO DN 1000 MM | UN | 600007000 | 6523 | SERV_7.02 | 6602469
6602470 | SV ADEQ MACROMED VAZAO DN 800 MM | UN | 600007000 | 6523 | SERV_7.02 | 6602470
6602471 | SV ADEQ MACROMED VAZAO DN 700 MM | UN | 600007000 | 6523 | SERV_7.02 | 6602471
6602472 | SV ADEQ MACROMED VAZAO DN 600 MM | UN | 600007000 | 6523 | SERV_7.02 | 6602472
6602473 | SV ADEQ MACROMED VAZAO DN 500 MM | UN | 600007000 | 6523 | SERV_7.02 | 6602473
6602474 | SV ADEQ MACROMED VAZAO DN 450 MM | UN | 600007000 | 6523 | SERV_7.02 | 6602474
6602475 | SV ADEQ MACROMED VAZAO DN 400 MM | UN | 600007000 | 6523 | SERV_7.02 | 6602475
6602476 | SV ADEQ MACROMED VAZAO DN 250 MM | UN | 600007000 | 6523 | SERV_7.02 | 6602476
6602477 | SV ADEQ MACROMED VAZAO DN 200 MM | UN | 600007000 | 6523 | SERV_7.02 | 6602477
6602478 | SV ADEQ MACROMED VAZAO DN 1600 MM | UN | 600007000 | 6523 | SERV_7.02 | 6602478
6602479 | SV ADEQ MACROMED VAZAO DN 1500 MM | UN | 600007000 | 6523 | SERV_7.02 | 6602479
6602480 | SV ADEQ MACROMED VAZAO DN 1200 MM | UN | 600007000 | 6523 | SERV_7.02 | 6602480
6602481 | LOCACAO PERFURATRIZ HDD XZ200 ESG | DIA | 600003000 | 6529 | SERV_3.01 | 6602481
6602482 | SV DE TESTE DE TAPETES DE ELETRICA | UA | 600032000 | 6522 | SERV_17.09 | 6602482
6602483 | SV IMPLANT TUBO PEAD 315MM PN10 P=2,5M | M | 600007000 | 6523 | SERV_7.02 | 6602483
6602484 | SV IMPLANT TUBO PEAD 315MM PN10 P=1,25M | M | 600007000 | 6523 | SERV_7.02 | 6602484
6602485 | SV IMPLANT TUBO PEAD 315MM PN10 POR MND | M | 600007000 | 6523 | SERV_7.02 | 6602485
6602486 | SV IMPL DE COL TRONCO DN 250 P 1,75M ASF | M | 600007000 | 6523 | SERV_7.02 | 6602486
6602487 | SV IMPL COL TRONCO DN 250 P 6,00M ASF | M | 600007000 | 6523 | SERV_7.02 | 6602487
6602488 | SV IMPL COL TRONCO DN 250 P 2,00M ASF | M | 600007000 | 6523 | SERV_7.02 | 6602488
6602489 | SV IMPL COL TRONCO DN 250 P 3,00M ASF | M | 600007000 | 6523 | SERV_7.02 | 6602489
6602490 | SV DE LAZER E ENTRETENIMENTO | UN | 600023000 | 6526 | SERV_12.01 | 6602490
6602491 | SV IMPL COL TRONCO DN 250 P 1,25M ASF | M | 600007000 | 6523 | SERV_7.02 | 6602491
6602492 | SV IMPL COL TRONCO DN 300 P 1,25M ASF | M | 600007000 | 6523 | SERV_7.02 | 6602492
6602493 | SV IMPL COL TRONCO DN 250 P 4,00M ASF | M | 600007000 | 6523 | SERV_7.02 | 6602493
6602494 | SV IMPL COL TRONCO DN 300 P 3,00M ASF | M | 600007000 | 6523 | SERV_7.02 | 6602494
6602495 | SV IMPL COL TRONCO DN 300 P 4,00M ASF | M | 600007000 | 6523 | SERV_7.02 | 6602495
6602496 | SV IMPL COL TRONCO DN 300 P 5,00M ASF | M | 600007000 | 6523 | SERV_7.02 | 6602496
6602497 | SV IMPL COL TRONCO DN 350 P 1,25M ASF | M | 600007000 | 6523 | SERV_7.02 | 6602497
6602498 | SV IMPL COL TRONCO DN 350 P 3,00M ASF | M | 600007000 | 6523 | SERV_7.02 | 6602498
6602499 | SV IMPL COL TRONCO DN 350 P 4,00M ASF | M | 600007000 | 6523 | SERV_7.02 | 6602499
6602500 | SV IMPL COL TRONCO DN 250 P 5,00M ASF | M | 600007000 | 6523 | SERV_7.02 | 6602500
6602501 | SV IMPL COL TRONCO DN 300 P 2,00M ASF | M | 600007000 | 6523 | SERV_7.02 | 6602501
6602502 | SV IMPL COL TRONCO DN 300 P 6,00M ASF | M | 600007000 | 6523 | SERV_7.02 | 6602502
6602503 | SV IMPL COL TRONCO DN 400 P 1,25M ASF | M | 600007000 | 6523 | SERV_7.02 | 6602503
6602504 | SV IMPL COL TRONCO DN 350 P 2,00M ASF | M | 600007000 | 6523 | SERV_7.02 | 6602504
6602505 | SV IMPL COL TRONCO DN 350 P 5,00M ASF | M | 600007000 | 6523 | SERV_7.02 | 6602505
6602506 | SV IMPL COL TRONCO DN 350 P 6,00M ASF | M | 600007000 | 6523 | SERV_7.02 | 6602506
6602507 | SV IMPL COL TRONCO DN 400 P 2,00M ASF | M | 600007000 | 6523 | SERV_7.02 | 6602507
6602508 | SV DESCARTE RESIDUOS OBRA CIVIL | M3 | 600032000 | 6523 | SERV_7.09 | 6602508
6602509 | SV IMPL COL TRONCO DN 400 P 3,00M ASF | M | 600007000 | 6523 | SERV_7.02 | 6602509
6602510 | SV IMPL COL TRONCO DN 400 P 6,00M ASF | M | 600007000 | 6523 | SERV_7.02 | 6602510
6602511 | SV IMPL COL TRONCO DN 450 P 2,00M ASF | M | 600007000 | 6523 | SERV_7.02 | 6602511
6602512 | SV IMPL COL TRONCO DN 450 P 1,25M ASF | M | 600007000 | 6523 | SERV_7.02 | 6602512
6602513 | SV IMPL COL TRONCO DN 500 P 1,25M ASF | M | 600007000 | 6523 | SERV_7.02 | 6602513
6602514 | SV IMPL COL TRONCO DN 600 P 1,25M ASF | M | 600007000 | 6523 | SERV_7.02 | 6602514
6602515 | SV IMPL COL TRONCO DN 600 P 4,00M ASF | M | 600007000 | 6523 | SERV_7.02 | 6602515
6602516 | SV IMPL COL TRONCO DN 600 P 6,00M ASF | M | 600007000 | 6523 | SERV_7.02 | 6602516
6602517 | SV IMPL COL TRONCO DN 800 P 4,00M ASF | M | 600007000 | 6523 | SERV_7.02 | 6602517
6602518 | SV IMPL COL TRONCO DN 800 P 1,25M ASF | M | 600007000 | 6523 | SERV_7.02 | 6602518
6602519 | SV IMPL COL TRONCO DN 800 P 6,00M ASF | M | 600007000 | 6523 | SERV_7.02 | 6602519
6602520 | SV IMPL COL TRONCO DN 400 P 4,00M ASF | M | 600007000 | 6523 | SERV_7.02 | 6602520
6602521 | SV IMPL COL TRONCO DN 400 P 5,00M ASF | M | 600007000 | 6523 | SERV_7.02 | 6602521
6602522 | SV IMPL COL TRONCO DN 500 P 2,00M ASF | M | 600007000 | 6523 | SERV_7.02 | 6602522
6602523 | SV IMPL COL TRONCO DN 450 P 3,00M ASF | M | 600007000 | 6523 | SERV_7.02 | 6602523
6602524 | SV IMPL COL TRONCO DN 600 P 2,00M ASF | M | 600007000 | 6523 | SERV_7.02 | 6602524
6602525 | SV IMPL COL TRONCO DN 600 P 3,00M ASF | M | 600007000 | 6523 | SERV_7.02 | 6602525
6602526 | SV IMPL COL TRONCO DN 500 P 3,00M TER | M | 600007000 | 6523 | SERV_7.02 | 6602526
6602527 | SV IMPL COL TRONCO DN 550 P 1,25M TER | M | 600007000 | 6523 | SERV_7.02 | 6602527
6602528 | SV IMPL COL TRONCO DN 550 P 3,00M TER | M | 600007000 | 6523 | SERV_7.02 | 6602528
6602529 | SV IMPL COL TRONCO DN 600 P 1,25M TER | M | 600007000 | 6523 | SERV_7.02 | 6602529
6602530 | SV IMPL COL TRONCO DN 700 P 2,00M ASF | M | 600007000 | 6523 | SERV_7.02 | 6602530
6602531 | SV IMPL COL TRONCO DN 700 P 6,00M ASF | M | 600007000 | 6523 | SERV_7.02 | 6602531
6602532 | SV IMPL COL TRONCO DN 700 P 5,00M ASF | M | 600007000 | 6523 | SERV_7.02 | 6602532
6602533 | SV IMPL COL TRONCO DN 700 P 3,00M ASF | M | 600007000 | 6523 | SERV_7.02 | 6602533
6602534 | SV IMPL COL TRONCO DN 800 P 2,00M ASF | M | 600007000 | 6523 | SERV_7.02 | 6602534
6602535 | SV IMPL COL TRONCO DN 700 P 4,00M ASF | M | 600007000 | 6523 | SERV_7.02 | 6602535
6602536 | SV IMPL COL TRONCO DN 600 P 5,00M ASF | M | 600007000 | 6523 | SERV_7.02 | 6602536
6602537 | SV IMPL COL TRONCO DN 700 P 1,25M ASF | M | 600007000 | 6523 | SERV_7.02 | 6602537
6602538 | SV IMPL COL TRONCO DN 800 P 3,00M ASF | M | 600007000 | 6523 | SERV_7.02 | 6602538
6602539 | SV IMPL COL TRONCO DN 800 P 5,00M ASF | M | 600007000 | 6523 | SERV_7.02 | 6602539
6602540 | SV IMPL COL TRONCO DN 900 P 1,25M ASF | M | 600007000 | 6523 | SERV_7.02 | 6602540
6602541 | SV IMPL COL TRONCO DN 900 P 2,00M ASF | M | 600007000 | 6523 | SERV_7.02 | 6602541
6602542 | SV IMPL COL TRONCO DN 900 P 3,00M ASF | M | 600007000 | 6523 | SERV_7.02 | 6602542
6602543 | SV IMPL COL TRONCO DN 900 P 4,00M ASF | M | 600007000 | 6523 | SERV_7.02 | 6602543
6602544 | SV IMPL COL TRONCO DN 900 P 5,00M ASF | M | 600007000 | 6523 | SERV_7.02 | 6602544
6602545 | SV IMPL COL TRONCO DN 900 P 6,00M ASF | M | 600007000 | 6523 | SERV_7.02 | 6602545
6602546 | SV IMPL COL TRONCO DN 1000 P 1,25M ASF | M | 600007000 | 6523 | SERV_7.02 | 6602546
6602547 | SV IMPL COL TRONCO DN 500 P 6,00M TER | M | 600007000 | 6523 | SERV_7.02 | 6602547
6602548 | SV IMPL COL TRONCO DN 700 P 4,00M TER | M | 600007000 | 6523 | SERV_7.02 | 6602548
6602549 | SV IMPL COL TRONCO DN 700 P 5,00M TER | M | 600007000 | 6523 | SERV_7.02 | 6602549
6602550 | SV IMPL COL TRONCO DN 1000 P 4,00M TER | M | 600007000 | 6523 | SERV_7.02 | 6602550
6602551 | SV IMPL COL TRONCO DN 1500 P 6,00M TER | M | 600007000 | 6523 | SERV_7.02 | 6602551
6602552 | SV IMPL COL TRONCO DN 1500 P 2,00M ASF | M | 600007000 | 6523 | SERV_7.02 | 6602552
6602553 | SV IMPL COL TRONCO DN 250 P 3,00M TER | M | 600007000 | 6523 | SERV_7.02 | 6602553
6602554 | SV IMPL COL TRONCO DN 250 P 5,00M TER | M | 600007000 | 6523 | SERV_7.02 | 6602554
6602555 | SV IMPL COL TRONCO DN 250 P 6,00M TER | M | 600007000 | 6523 | SERV_7.02 | 6602555
6602556 | SV IMPL COL TRONCO DN 300 P 1,25M TER | M | 600007000 | 6523 | SERV_7.02 | 6602556
6602557 | SV IMPL COL TRONCO DN 300 P 2,00M TER | M | 600007000 | 6523 | SERV_7.02 | 6602557
6602558 | SV IMPL COL TRONCO DN 1000 P 6,00M ASF | M | 600007000 | 6523 | SERV_7.02 | 6602558
6602559 | SV IMPL COL TRONCO DN 1500 P 1,25M ASF | M | 600007000 | 6523 | SERV_7.02 | 6602559
6602560 | SV IMPL COL TRONCO DN 1500 P 4,00M ASF | M | 600007000 | 6523 | SERV_7.02 | 6602560
6602561 | SV IMPL COL TRONCO DN 1000 P 4,00M ASF | M | 600007000 | 6523 | SERV_7.02 | 6602561
6602562 | SV IMPL COL TRONCO DN 1500 P 3,00M ASF | M | 600007000 | 6523 | SERV_7.02 | 6602562
6602563 | SV IMPL COL TRONCO DN 1000 P 3,00M ASF | M | 600007000 | 6523 | SERV_7.02 | 6602563
6602564 | SV IMPL COL TRONCO DN 1000 P 2,00M ASF | M | 600007000 | 6523 | SERV_7.02 | 6602564
6602565 | SV IMPL COL TRONCO DN 1000 P 5,00M ASF | M | 600007000 | 6523 | SERV_7.02 | 6602565
6602566 | SV IMPL COL TRONCO DN 1500 P 5,00M ASF | M | 600007000 | 6523 | SERV_7.02 | 6602566
6602567 | SV IMPL COL TRONCO DN 1500 P 6,00M ASF | M | 600007000 | 6523 | SERV_7.02 | 6602567
6602568 | SV IMPL COL TRONCO DN 250 P 4,00M TER | M | 600007000 | 6523 | SERV_7.02 | 6602568
6602569 | SV IMPL COL TRONCO DN 200 P 1,25M TER | M | 600007000 | 6523 | SERV_7.02 | 6602569
6602570 | SV IMPL COL TRONCO DN 200 P 2,00M TER | M | 600007000 | 6523 | SERV_7.02 | 6602570
6602571 | SV IMPL COL TRONCO DN 200 P 3,00M TER | M | 600007000 | 6523 | SERV_7.02 | 6602571
6602572 | SV IMPL COL TRONCO DN 200 P 4,00M TER | M | 600007000 | 6523 | SERV_7.02 | 6602572
6602573 | SV IMPL COL TRONCO DN 200 P 5,00M TER | M | 600007000 | 6523 | SERV_7.02 | 6602573
6602574 | SV IMPL COL TRONCO DN 200 P 6,00M TER | M | 600007000 | 6523 | SERV_7.02 | 6602574
6602575 | SV IMPL COL TRONCO DN 250 P 1,25M TER | M | 600007000 | 6523 | SERV_7.02 | 6602575
6602576 | SV IMPL COL TRONCO DN 300 P 5,00M TER | M | 600007000 | 6523 | SERV_7.02 | 6602576
6602577 | SV IMPL COL TRONCO DN 250 P 2,00M TER | M | 600007000 | 6523 | SERV_7.02 | 6602577
6602578 | SV IMPL COL TRONCO DN 300 P 6,00M TER | M | 600007000 | 6523 | SERV_7.02 | 6602578
6602579 | SV IMPL COL TRONCO DN 300 P 3,00M TER | M | 600007000 | 6523 | SERV_7.02 | 6602579
6602580 | SV IMPL COL TRONCO DN 300 P 4,00M TER | M | 600007000 | 6523 | SERV_7.02 | 6602580
6602581 | SV IMPL COL TRONCO DN 400 P 2,00M TER | M | 600007000 | 6523 | SERV_7.02 | 6602581
6602582 | SV IMPL COL TRONCO DN 350 P 1,25M TER | M | 600007000 | 6523 | SERV_7.02 | 6602582
6602583 | SV IMPL COL TRONCO DN 400 P 5,00M TER | M | 600007000 | 6523 | SERV_7.02 | 6602583
6602584 | SV IMPL COL TRONCO DN 350 P 2,00M TER | M | 600007000 | 6523 | SERV_7.02 | 6602584
6602585 | SV IMPL COL TRONCO DN 350 P 3,00M TER | M | 600007000 | 6523 | SERV_7.02 | 6602585
6602586 | SV IMPL COL TRONCO DN 350 P 4,00M TER | M | 600007000 | 6523 | SERV_7.02 | 6602586
6602587 | SV IMPL COL TRONCO DN 350 P 5,00M TER | M | 600007000 | 6523 | SERV_7.02 | 6602587
6602588 | SV IMPL COL TRONCO DN 350 P 6,00M TER | M | 600007000 | 6523 | SERV_7.02 | 6602588
6602589 | SV IMPL COL TRONCO DN 450 P 4,00M TER | M | 600007000 | 6523 | SERV_7.02 | 6602589
6602590 | SV IMPL COL TRONCO DN 550 P 2,00M TER | M | 600007000 | 6523 | SERV_7.02 | 6602590
6602591 | SV IMPL COL TRONCO DN 400 P 1,25M TER | M | 600007000 | 6523 | SERV_7.02 | 6602591
6602592 | SV IMPL COL TRONCO DN 400 P 3,00M TER | M | 600007000 | 6523 | SERV_7.02 | 6602592
6602593 | SV IMPL COL TRONCO DN 400 P 4,00M TER | M | 600007000 | 6523 | SERV_7.02 | 6602593
6602594 | SV IMPL COL TRONCO DN 400 P 6,00M TER | M | 600007000 | 6523 | SERV_7.02 | 6602594
6602595 | SV IMPL COL TRONCO DN 500 P 4,00M TER | M | 600007000 | 6523 | SERV_7.02 | 6602595
6602596 | SV IMPL COL TRONCO DN 450 P 1,25M TER | M | 600007000 | 6523 | SERV_7.02 | 6602596
6602597 | SV IMPL COL TRONCO DN 500 P 5,00M TER | M | 600007000 | 6523 | SERV_7.02 | 6602597
6602598 | SV IMPL COL TRONCO DN 450 P 2,00M TER | M | 600007000 | 6523 | SERV_7.02 | 6602598
6602599 | SV IMPL COL TRONCO DN 600 P 4,00M TER | M | 600007000 | 6523 | SERV_7.02 | 6602599
6602600 | SV IMPL COL TRONCO DN 450 P 3,00M TER | M | 600007000 | 6523 | SERV_7.02 | 6602600
6602601 | SV IMPL COL TRONCO DN 450 P 5,00M TER | M | 600007000 | 6523 | SERV_7.02 | 6602601
6602602 | SV IMPL COL TRONCO DN 450 P 6,00M TER | M | 600007000 | 6523 | SERV_7.02 | 6602602
6602603 | SV IMPL COL TRONCO DN 550 P 4,00M TER | M | 600007000 | 6523 | SERV_7.02 | 6602603
6602604 | SV IMPL COL TRONCO DN 500 P 1,25M TER | M | 600007000 | 6523 | SERV_7.02 | 6602604
6602605 | SV IMPL COL TRONCO DN 550 P 5,00M TER | M | 600007000 | 6523 | SERV_7.02 | 6602605
6602606 | SV IMPL COL TRONCO DN 500 P 2,00M TER | M | 600007000 | 6523 | SERV_7.02 | 6602606
6602607 | SV IMPL COL TRONCO DN 550 P 6,00M TER | M | 600007000 | 6523 | SERV_7.02 | 6602607
6602608 | SV DE SUBSTITUICAO DE VALVULAS DN 300MM | UN | 600014000 | 6300 | SERV_14.06 | 6602608
6602609 | SV IMPL COL TRONCO DN 200 P 1,25 M ASF | M | 600007000 | 6523 | SERV_7.02 | 6602609
6602610 | SV IMPL COL TRONCO DN 900 P 3,00M TER | M | 600007000 | 6523 | SERV_7.02 | 6602610
6602611 | SV IMPL COL TRONCO DN 600 P 2,00M TER | M | 600007000 | 6523 | SERV_7.02 | 6602611
6602612 | SV IMPL COL TRONCO DN 600 P 3,00M TER | M | 600007000 | 6523 | SERV_7.02 | 6602612
6602613 | SV IMPL COL TRONCO DN 800 P 1,25M TER | M | 600007000 | 6523 | SERV_7.02 | 6602613
6602614 | SV IMPL COL TRONCO DN 600 P 5,00M TER | M | 600007000 | 6523 | SERV_7.02 | 6602614
6602615 | SV IMPL COL TRONCO DN 600 P 6,00M TER | M | 600007000 | 6523 | SERV_7.02 | 6602615
6602616 | SV IMPL COL TRONCO DN 800 P 4,00M TER | M | 600007000 | 6523 | SERV_7.02 | 6602616
6602617 | SV IMPL COL TRONCO DN 700 P 1,25M TER | M | 600007000 | 6523 | SERV_7.02 | 6602617
6602618 | SV IMPL COL TRONCO DN 700 P 2,00M TER | M | 600007000 | 6523 | SERV_7.02 | 6602618
6602619 | SV IMPL COL TRONCO DN 700 P 3,00M TER | M | 600007000 | 6523 | SERV_7.02 | 6602619
6602620 | SV IMPL COL TRONCO DN 700 P 6,00M TER | M | 600007000 | 6523 | SERV_7.02 | 6602620
6602621 | SV IMPL COL TRONCO DN 800 P 2,00M TER | M | 600007000 | 6523 | SERV_7.02 | 6602621
6602622 | SV IMPL COL TRONCO DN 800 P 3,00M TER | M | 600007000 | 6523 | SERV_7.02 | 6602622
6602623 | SV IMPL COL TRONCO DN 1000 P 1,25M TER | M | 600007000 | 6523 | SERV_7.02 | 6602623
6602624 | SV IMPL COL TRONCO DN 800 P 5,00M TER | M | 600007000 | 6523 | SERV_7.02 | 6602624
6602625 | SV IMPL COL TRONCO DN 800 P 6,00M TER | M | 600007000 | 6523 | SERV_7.02 | 6602625
6602626 | SV IMPL COL TRONCO DN 900 P 1,25M TER | M | 600007000 | 6523 | SERV_7.02 | 6602626
6602627 | SV IMPL COL TRONCO DN 900 P 2,00M TER | M | 600007000 | 6523 | SERV_7.02 | 6602627
6602628 | SV IMPL COL TRONCO DN 900 P 4,00M TER | M | 600007000 | 6523 | SERV_7.02 | 6602628
6602629 | SV IMPL COL TRONCO DN 900 P 5,00M TER | M | 600007000 | 6523 | SERV_7.02 | 6602629
6602630 | SV IMPL COL TRONCO DN 900 P 6,00M TER | M | 600007000 | 6523 | SERV_7.02 | 6602630
6602631 | SV IMPL COL TRONCO DN 1500 P 4,00M TER | M | 600007000 | 6523 | SERV_7.02 | 6602631
6602632 | SV IMPL COL TRONCO DN 1000 P 2,00M TER | M | 600007000 | 6523 | SERV_7.02 | 6602632
6602633 | SV IMPL COL TRONCO DN 1000 P 3,00M TER | M | 600007000 | 6523 | SERV_7.02 | 6602633
6602634 | SV IMPL COL TRONCO DN 1000 P 5,00M TER | M | 600007000 | 6523 | SERV_7.02 | 6602634
6602635 | SV IMPL COL TRONCO DN 1000 P 6,00M TER | M | 600007000 | 6523 | SERV_7.02 | 6602635
6602636 | SV IMPL COL TRONCO DN 1500 P 1,25M TER | M | 600007000 | 6523 | SERV_7.02 | 6602636
6602637 | SV IMPL COL TRONCO DN 1500 P 2,00M TER | M | 600007000 | 6523 | SERV_7.02 | 6602637
6602638 | SV IMPL COL TRONCO DN 1500 P 3,00M TER | M | 600007000 | 6523 | SERV_7.02 | 6602638
6602639 | SV IMPL COL TRONCO DN 1500 P 5,00M TER | M | 600007000 | 6523 | SERV_7.02 | 6602639
6602640 | SV IMPL COL TRONCO DN 450 P 3,00M TER | M | 600007000 | 6523 | SERV_7.02 | 6602640
6602641 | SV COLETA AMOSTRAS DE AGUA EXT | UA |  | 6522 | SERV_17.01 | 6602641
6602642 | LOC VCL LEVE HATCH 1.0 2000KM | UN | 600016000 | 6523 | SERV_16.01 | 6602642
6602650 | SV IMPL COL TRONCO DN 200 P 2,00 M ASF | M | 600007000 | 6523 | SERV_7.02 | 6602650
6602651 | SV IMPL COL TRONCO DN 200 P 3,00 M ASF | M | 600007000 | 6523 | SERV_7.02 | 6602651
6602652 | SV IMPL COL TRONCO DN 550 P 5,00 M ASF | M | 600007000 | 6523 | SERV_7.02 | 6602652
6602653 | SV IMPL COL TRONCO DN 500 P 6,00 M ASF | M | 600007000 | 6523 | SERV_7.02 | 6602653
6602654 | SV IMPL COL TRONCO DN 200 P 5,00 M ASF | M | 600007000 | 6523 | SERV_7.02 | 6602654
6602655 | SV IMPL COL TRONCO DN 550 P 4,00 M ASF | M | 600007000 | 6523 | SERV_7.02 | 6602655
6602656 | SV IMPL COL TRONCO DN 450 P 4,00 M ASF | M | 600007000 | 6523 | SERV_7.02 | 6602656
6602657 | SV IMPL COL TRONCO DN 200 P 6,00 M ASF | M | 600007000 | 6523 | SERV_7.02 | 6602657
6602658 | SV IMPL COL TRONCO DN 550 P 3,00 M ASF | M | 600007000 | 6523 | SERV_7.02 | 6602658
6602659 | SV IMPL COL TRONCO DN 450 P 6,00 M ASF | M | 600007000 | 6523 | SERV_7.02 | 6602659
6602660 | SV IMPL COL TRONCO DN 200 P 4,00 M ASF | M | 600007000 | 6523 | SERV_7.02 | 6602660
6602661 | SV IMPL COL TRONCO DN 500 P 3,00 M ASF | M | 600007000 | 6523 | SERV_7.02 | 6602661
6602662 | SV IMPL COL TRONCO DN 450 P 5,00 M ASF | M | 600007000 | 6523 | SERV_7.02 | 6602662
6602663 | SV IMPL COL TRONCO DN 500 P 4,00 M ASF | M | 600007000 | 6523 | SERV_7.02 | 6602663
6602664 | SV IMPL COL TRONCO DN 550 P 1,25 M ASF | M | 600007000 | 6523 | SERV_7.02 | 6602664
6602665 | SV IMPL COL TRONCO DN 550 P 6,00 M ASF | M | 600007000 | 6523 | SERV_7.02 | 6602665
6602666 | SV IMPL COL TRONCO DN 500 P 5,00 M ASF | M | 600007000 | 6523 | SERV_7.02 | 6602666
6602667 | SV DE TAMPONAMENTO DE POCO | UN | 600007000 | 6523 | SERV_7.02 | 6602667
6602668 | SV DE REVITALIZACAO CONE SINAL VIARIA | UA | 600014000 | 6300 | SERV_14.01 | 6602668
6602669 | SV DE IMPL DE LINHA DE RECALQUE DN 1000 | M | 600007000 | 6523 | SERV_7.02 | 6602669
6602670 | SV DE IMPL DE LINHA DE RECALQUE DN 1000 | M | 600007000 | 6523 | SERV_7.02 | 6602670
6602671 | SV DIGITALIZ PRONTUAR MEDICOS RELAT ANUA | UN | 600004000 | 6538 | SERV_13.04 | 6602671
6602672 | LOC VCL LEVE HATCH 1.0 2000KM | UN | 600016000 | 6523 | SERV_16.01 | 6602672
6602673 | LOC VCL LEVE HATCH 1.0 2000KM | UN | 600016000 | 6523 | SERV_16.01 | 6602673
6602680 | SV IMPL LR PEAD DE 110 PRF 2M A 3M PAV. | M | 600007000 | 6523 | SERV_7.02 | 6602680
6602681 | SV MANUT POCO TUB PROF C/ RETIR DE BOMBA | M | 600007000 | 6522 | SERV_7.02 | 6602681
6602690 | SV IMPL LR PEAD DE 110 PRF 1,25M EM TERR | M | 600007000 | 6523 | SERV_7.02 | 6602690
6602691 | SV QUALIF LAB CAPELA/CROMATOGRAFO | UA | 600032000 | 6522 | SERV_17.01 | 6602691
6602692 | SV MANUT POCO TUB PROF C/ INSTAL DE BOMB | M | 600007000 | 6522 | SERV_7.02 | 6602692
6602700 | SV IMPL EE AGUA Q=<10L/S | UA | 600007000 | 6523 | SERV_7.02 | 6602700
6602701 | SV IMPL BOOSTER AGUA Q=<10L/S | UA | 600007000 | 6523 | SERV_7.02 | 6602701
6602702 | SV IMPL BOOSTER AGUA 10L/S<Q<25L/S | UA | 600007000 | 6523 | SERV_7.02 | 6602702
6602703 | SV IMPL EE ESGOTO 10L/S<Q<25L/S | UA | 600007000 | 6523 | SERV_7.02 | 6602703
6602704 | SV IMPL BOOSTER ESGOTO 25L/S<Q<50L/S | UA | 600007000 | 6523 | SERV_7.02 | 6602704
6602705 | SV IMPL EE AGUA 50L/S<Q<100L/S | UA | 600007000 | 6523 | SERV_7.02 | 6602705
6602706 | SV IMPL BOOSTER AGUA 50L/S<Q<100L/S | UA | 600007000 | 6523 | SERV_7.02 | 6602706
6602707 | SV IMPL EE ESGOTO 25L/S<Q<50L/S | UA | 600007000 | 6523 | SERV_7.02 | 6602707
6602708 | SV IMPL BOOSTER ESGOTO Q=<10L/S | UA | 600007000 | 6523 | SERV_7.02 | 6602708
6602709 | SV IMPL EE ESGOTO Q=<10L/S | UA | 600007000 | 6523 | SERV_7.02 | 6602709
6602710 | SV IMPL EE AGUA Q>100L/S | UA | 600007000 | 6523 | SERV_7.02 | 6602710
6602711 | SV IMPL BOOSTER ESGOTO 10L/S<Q<25L/S | UA | 600007000 | 6523 | SERV_7.02 | 6602711
6602712 | SV IMPL BOOSTER ESGOTO 50L/S<Q<100L/S | UA | 600007000 | 6523 | SERV_7.02 | 6602712
6602713 | SV IMPL BOOSTER AGUA 25L/S<Q<50L/S | UA | 600007000 | 6523 | SERV_7.02 | 6602713
6602714 | SV IMPL EE AGUA 25L/S<Q<50L/S | UA | 600007000 | 6523 | SERV_7.02 | 6602714
6602715 | SV IMPL BOOSTER ESGOTO Q>100L/S | UA | 600007000 | 6523 | SERV_7.02 | 6602715
6602716 | SV IMPL BOOSTER AGUA Q>100L/S | UA | 600007000 | 6523 | SERV_7.02 | 6602716
6602717 | SV IMPL EE AGUA 10L/S<Q<25L/S | UA | 600007000 | 6523 | SERV_7.02 | 6602717
6602718 | SV IMPL EE ESGOTO 50L/S<Q<100L/S | UA | 600007000 | 6523 | SERV_7.02 | 6602718
6602719 | SV IMPL EE ESGOTO Q>100L/S | UA | 600007000 | 6523 | SERV_7.02 | 6602719
6602720 | SV IMPL COL TRONCO DN 550 P 2,00M ASF | M | 600007000 | 6523 | SERV_7.02 | 6602720
6602721 | SV DESASSOREAMENTO DE BARRAGEM | HRS | 600007000 | 6523 | SERV_7.02 | 6602721
6600143 | SV DE IMPL DE COL TRONCO DN 450 P 3,00M | M | 600007000 |  | SERV_7.02 | 6600143