## Planilha de Quantidades
|  | SISTEMA DE GESTÃO INTEGRADO | [9 empty] | Referência:
AN10-PR002-CON01
|  | PLANILHA DE QUANTIDADES E PREÇOS Critério de Medição | [9 empty] | Revisão: 03
PLANILHA DE QUANTIDADES - CRITÉRIO DE MEDIÇÃO
OBRA : | SES RONCADOR - BACIAS PRIORITÁRIAS - EEE
LOCAL: | SAQUAREMA
ITEM | DESCRIÇÃO COMPLETA | PEP | Descritivo PEP | CÓDIGO SV | Descritivo Código SV | UNID. | FAROL | QUANT. | CUSTO UNIT | CUSTO TOTAL | CRITÉRIO DE MEDIÇÃO | EVIDÊNCIA
[9 empty] | (R$) | (R$)
| SES RONCADOR | [8 empty] | 0
1 | Elevatórias | [8 empty] | 0
1.1 | EE DE ESGOTO Q=<10L/S | [8 empty] | 0
1.1.1 | Execução de obra para Estação Elevatória de Esgoto Bruto RC-08 com Q = 3 l/s, abrangendo os serviços de construção civil, instalações elétricas, montagem hidromecânica e urbanização. Profundidade = 4,53m | O/13E.24052.E.EE.I.001 | ESTAÇÃO ELEVATÓRIA DE ESGOTO Q= 5L/S | 6602709 | SV IMPL EE ESGOTO Q=<10L/S | UA | #N/A | 1 |  | 0 | O pagamento será efetuado conforme o progresso da obra, sendo: 15% na construção civil, 30% nas instalações elétricas, 40% nas instalações hidromecânico e 15% no urbanismo. | RMQ
1.1.2 | Execução de obra para Estação Elevatória de Esgoto Bruto RC-09 com Q = 3 l/s, abrangendo os serviços de construção civil, instalações elétricas, montagem hidromecânica e urbanização. Profundidade= 4,29m | O/13E.24052.E.EE.I.001 | ESTAÇÃO ELEVATÓRIA DE ESGOTO Q= 5L/S | 6602709 | SV IMPL EE ESGOTO Q=<10L/S | UA | #N/A | 1 |  | 0 | O pagamento será efetuado conforme o progresso da obra, sendo: 15% na construção civil, 30% nas instalações elétricas, 40% nas instalações hidromecânico e 15% no urbanismo. | RMQ
1.1.3 | Execução de obra para Estação Elevatória de Esgoto Bruto RC-10 com Q = 3 l/s, abrangendo os serviços de construção civil, instalações elétricas, montagem hidromecânica e urbanização. Profundidade= 4,82m | O/13E.24052.E.EE.I.001 | ESTAÇÃO ELEVATÓRIA DE ESGOTO Q= 5L/S | 6602709 | SV IMPL EE ESGOTO Q=<10L/S | UA | #N/A | 1 |  | 0 | O pagamento será efetuado conforme o progresso da obra, sendo: 15% na construção civil, 30% nas instalações elétricas, 40% nas instalações hidromecânico e 15% no urbanismo. | RMQ
1.1.4 | Execução de obra para Estação Elevatória de Esgoto Bruto RC-13 com Q = 3 l/s, abrangendo os serviços de construção civil, instalações elétricas, montagem hidromecânica e urbanização. Profundidade= 4,87m | O/13E.24052.E.EE.I.001 | ESTAÇÃO ELEVATÓRIA DE ESGOTO Q= 5L/S | 6602709 | SV IMPL EE ESGOTO Q=<10L/S | UA | #N/A | 1 |  | 0 | O pagamento será efetuado conforme o progresso da obra, sendo: 15% na construção civil, 30% nas instalações elétricas, 40% nas instalações hidromecânico e 15% no urbanismo. | RMQ
1.1.5 | Execução de obra para Estação Elevatória de Esgoto Bruto RC-14 com Q = 3 l/s, abrangendo os serviços de construção civil, instalações elétricas, montagem hidromecânica e urbanização. Profundidade= 3,58m | O/13E.24052.E.EE.I.001 | ESTAÇÃO ELEVATÓRIA DE ESGOTO Q= 5L/S | 6602709 | SV IMPL EE ESGOTO Q=<10L/S | UA | #N/A | 1 |  | 0 | O pagamento será efetuado conforme o progresso da obra, sendo: 15% na construção civil, 30% nas instalações elétricas, 40% nas instalações hidromecânico e 15% no urbanismo. | RMQ
1.1.6 | Execução de obra para Estação Elevatória de Esgoto Bruto RC-17 com Q = 3 l/s, abrangendo os serviços de construção civil, instalações elétricas, montagem hidromecânica e urbanização. Profundidade= 4,16m | O/13E.24052.E.EE.I.001 | ESTAÇÃO ELEVATÓRIA DE ESGOTO Q= 5L/S | 6602709 | SV IMPL EE ESGOTO Q=<10L/S | UA | #N/A | 1 |  | 0 | O pagamento será efetuado conforme o progresso da obra, sendo: 15% na construção civil, 30% nas instalações elétricas, 40% nas instalações hidromecânico e 15% no urbanismo. | RMQ
1.1.7 | Execução de obra para Estação Elevatória de Esgoto Bruto RC-19 com Q = 3 l/s, abrangendo os serviços de construção civil, instalações elétricas, montagem hidromecânica e urbanização. Profundidade= 3,95m | O/13E.24052.E.EE.I.001 | ESTAÇÃO ELEVATÓRIA DE ESGOTO Q= 5L/S | 6602709 | SV IMPL EE ESGOTO Q=<10L/S | UA | #N/A | 1 |  | 0 | O pagamento será efetuado conforme o progresso da obra, sendo: 15% na construção civil, 30% nas instalações elétricas, 40% nas instalações hidromecânico e 15% no urbanismo. | RMQ
1.1.8 | Execução de obra para Estação Elevatória de Esgoto Bruto RC-18 com Q = 4 l/s, abrangendo os serviços de construção civil, instalações elétricas, montagem hidromecânica e urbanização. Profundidade= 5,36m | O/13E.24052.E.EE.I.001 | ESTAÇÃO ELEVATÓRIA DE ESGOTO Q= 5L/S | 6602709 | SV IMPL EE ESGOTO Q=<10L/S | UA | #N/A | 1 |  | 0 | O pagamento será efetuado conforme o progresso da obra, sendo: 15% na construção civil, 30% nas instalações elétricas, 40% nas instalações hidromecânico e 15% no urbanismo. | RMQ
1.1.9 | Execução de obra para Estação Elevatória de Esgoto Bruto RC-04 com Q = 10 l/s, abrangendo os serviços de construção civil, instalações elétricas, montagem hidromecânica e urbanização. Profundade = 5,44m | O/13E.24052.E.EE.I.002 | ESTAÇÃO ELEVATÓRIA DE ESGOTO Q=10L/S | 6602709 | SV IMPL EE ESGOTO Q=<10L/S | UA | #N/A | 1 |  | 0 | O pagamento será efetuado conforme o progresso da obra, sendo: 15% na construção civil, 30% nas instalações elétricas, 40% nas instalações hidromecânico e 15% no urbanismo. | RMQ
1.2 | EE DE ESGOTO 10L/S<Q<25L/S | [8 empty] | 0
1.2.1 | Execução de obra para Estação Elevatória de Esgoto Bruto RC-11 com Q = 11 l/s, abrangendo os serviços de construção civil, instalações elétricas, montagem hidromecânica e urbanização. Profundidade= 4,78m | O/13E.24052.E.EE.I.002 | ESTAÇÃO ELEVATÓRIA DE ESGOTO Q=10L/S | 6602703 | SV IMPL EE ESGOTO 10L/S<Q<25L/S | UA | #N/A | 1 |  | 0 | O pagamento será efetuado conforme o progresso da obra, sendo: 15% na construção civil, 30% nas instalações elétricas, 40% nas instalações hidromecânico e 15% no urbanismo. | RMQ
1.2.2 | Execução de obra para Estação Elevatória de Esgoto Bruto RC-12 com Q = 16 l/s, abrangendo os serviços de construção civil, instalações elétricas, montagem hidromecânica e urbanização. Profundidade= 5,87m | O/13E.24052.E.EE.I.003 | ESTAÇÃO ELEVATÓRIA DE ESGOTO Q=15L/S | 6602703 | SV IMPL EE ESGOTO 10L/S<Q<25L/S | UA | #N/A | 1 |  | 0 | O pagamento será efetuado conforme o progresso da obra, sendo: 15% na construção civil, 30% nas instalações elétricas, 40% nas instalações hidromecânico e 15% no urbanismo. | RMQ
1.2.3 | Execução de obra para Estação Elevatória de Esgoto Bruto RC-15 com Q = 20 l/s, abrangendo os serviços de construção civil, instalações elétricas, montagem hidromecânica e urbanização. Profundidade= 5,16m | O/13E.24052.E.EE.I.004 | ESTAÇÃO ELEVATÓRIA DE ESGOTO Q=20L/S | 6602703 | SV IMPL EE ESGOTO 10L/S<Q<25L/S | UA | #N/A | 1 |  | 0 | O pagamento será efetuado conforme o progresso da obra, sendo: 15% na construção civil, 30% nas instalações elétricas, 40% nas instalações hidromecânico e 15% no urbanismo. | RMQ
1.3 | EE DE ESGOTO 25L/S<Q<50L/S | [8 empty] | 0
1.3.1 | Execução de obra para Estação Elevatória de Esgoto Bruto RC-16 com Q = 47 l/s, abrangendo os serviços de construção civil, instalações elétricas, montagem hidromecânica e urbanização. Profundidade= 5,42m | O/13E.24052.E.EE.I.009 | ESTAÇÃO ELEVATÓRIA DE ESGOTO Q=45L/S | 6602707 | SV IMPL EE ESGOTO 25L/S<Q<50L/S | UA | #N/A | 1 |  | 0 | O pagamento será efetuado conforme o progresso da obra, sendo: 15% na construção civil, 30% nas instalações elétricas, 40% nas instalações hidromecânico e 15% no urbanismo. | RMQ
1.3.2 | Execução de obra para Estação Elevatória de Esgoto Bruto RC-20 com Q = 46,56 l/s, abrangendo os serviços de construção civil, instalações elétricas, montagem hidromecânica e urbanização. Profundidade= 4,25m | O/13E.24052.E.EE.I.009 | ESTAÇÃO ELEVATÓRIA DE ESGOTO Q=45L/S | 6602707 | SV IMPL EE ESGOTO 25L/S<Q<50L/S | UA | #N/A | 1 |  | 0 | O pagamento será efetuado conforme o progresso da obra, sendo: 15% na construção civil, 30% nas instalações elétricas, 40% nas instalações hidromecânico e 15% no urbanismo. | RMQ
| TOTAL GERAL | [8 empty] | 0
Note on E9: Isabelle Ramos da Silva: NÃO ALTERAR - FÓRMULA
Note on G9: Isabelle Ramos da Silva: NÃO ALTERAR - FÓRMULA
Note on I9: Isabelle Ramos da Silva: NÃO ALTERAR - FÓRMULA

## Itens SV (hidden)
Nº de serviço | Descrição | UM básica
6600000 | LOCACAO DE MAQ E EQUIP OPERACIONAIS HORA | H
6600001 | LOCACAO DE MUNCK E GUINDASTE | H
6600002 | LOCACAO DE VEICULOS PESADOS HORA | H
6600003 | SV DE AGRIMENSURA | UA
6600004 | SV DE AGRONOMIA | UA
6600005 | SV DE ARQUITETURA | UA
6600006 | SV DE BATIMETRIA | UA
6600008 | SV DE CONSULTORIA AMBIENTAL | UA
6600009 | SV DE CONSULTORIA DE ENGENHARIA | UA
6600010 | SV DE CONTENCAO DE ENCOSTAS | UA
6600011 | SV DE CORTE RAMAL (OPEX) | UA
6600012 | SV DE DEMOLICAO EDIFICIO E ESTRUTURAS | UA
6600013 | SV DE DESLOCAMENTO RAMAL (OPEX) | UA
6600014 | SV DE DESOBSTRUCAO RAMAL (OPEX) | UA
6600015 | SV DE DRENAGEM | UA
6600016 | SV DE DRENAGEM E IRRIGACAO | UA
6600017 | SV DE ELABORACAO DE ESTUDOS DE ENG. | UA
6600018 | SV DE ELABORACAO DE PROJETOS DE ENG. | UA
6600020 | SV DE ESCAVACAO | M3
6600021 | SV DE ESTUDO DE VIABILIDADE | UA
6600022 | SV EXECUCAO DE OBRAS CONSTRUCAO CIVIL | UA
6600023 | SV DE EXECUCAO DE OBRAS ELETRICAS | UA
6600024 | SV DE EXECUCAO DE OBRAS HIDRAULICAS | UA
6600025 | SV DE FISCALIZACAO DE OBRAS | UA
6600026 | SV DE FLORESTAMENTO E REFLORESTAMENTO | UA
6600027 | SV DE GEOLOGIA | UA
6600028 | SV DE IMPL ADUTORA DN 100 PISO INTERTR | M
6600029 | SV DE IMPL ADUTORA DN 1000 P INTERTR | M
6600030 | SV DE IMPL ADUTORA DN 125 PISO INTERTR | M
6600031 | SV DE IMPL ADUTORA DN 150 PISO INTERTR | M
6600032 | SV DE IMPL ADUTORA DN 200 PISO INTERTR | M
6600033 | SV DE IMPL ADUTORA DN 250 PISO INTERTR | M
6600034 | SV DE IMPL ADUTORA DN 300 PISO INTERTR | M
6600035 | SV DE IMPL ADUTORA DN 350 PISO INTERTR | M
6600036 | SV DE IMPL ADUTORA DN 400 PISO INTERTR | M
6600037 | SV DE IMPL ADUTORA DN 450 PISO INTERTR | M
6600038 | SV DE IMPL ADUTORA DN 500 PISO INTERTR | M
6600039 | SV DE IMPL ADUTORA DN 600 PISO INTERTR | M
6600040 | SV DE IMPL ADUTORA DN 700 PISO INTERTR | M
6600041 | SV DE IMPL ADUTORA DN 75 PISO INTERTR | M
6600042 | SV DE IMPL ADUTORA DN 800 PISO INTERTR | M
6600043 | SV DE IMPL COL TRONCO DN 1000 P INT | M
6600044 | SV DE IMPL COL TRONCO DN 1100 P INT | M
6600045 | SV DE IMPL COL TRONCO DN 1200 P INT | M
6600046 | SV DE IMPL COL TRONCO DN 1300 P INT | M
6600047 | SV DE IMPL COL TRONCO DN 1400 P INT | M
6600048 | SV DE IMPL COL TRONCO DN 200 P INTERTR | M
6600049 | SV DE IMPL COL TRONCO DN 250 P INTERTR | M
6600050 | SV DE IMPL COL TRONCO DN 300 P INTERTR | M
6600051 | SV DE IMPL COL TRONCO DN 350 P INTERTR | M
6600052 | SV DE IMPL COL TRONCO DN 400 P INTERTR | M
6600053 | SV DE IMPL COL TRONCO DN 450 P INTERTR | M
6600054 | SV DE IMPL COL TRONCO DN 500 P INTERTR | M
6600055 | SV DE IMPL COL TRONCO DN 550 P INTERTR | M
6600056 | SV DE IMPL COL TRONCO DN 600 P INTERTR | M
6600057 | SV DE IMPL COL TRONCO DN 650 P INTERTR | M
6600058 | SV DE IMPL COL TRONCO DN 700 P INTERTR | M
6600059 | SV DE IMPL COL TRONCO DN 750 P INTERTR | M
6600060 | SV DE IMPL COL TRONCO DN 800 P INTERTR | M
6600061 | SV DE IMPL COL TRONCO DN 850 P INTERTR | M
6600062 | SV DE IMPL COL TRONCO DN 900 P INTERTR | M
6600063 | SV DE IMPL COL TRONCO DN 950 P INTERTR | M
6600064 | SV DE IMPL DE ADUTORA DN 100 ASFALTO | M
6600065 | SV DE IMPL DE ADUTORA DN 100 TERRA | M
6600066 | SV DE IMPL DE ADUTORA DN 1000 ASFALTO | M
6600067 | SV DE IMPL DE ADUTORA DN 1000 TERRA | M
6600068 | SV DE IMPL DE ADUTORA DN 125 ASFALTO | M
6600069 | SV DE IMPL DE ADUTORA DN 125 TERRA | M
6600070 | SV DE IMPL DE ADUTORA DN 150 ASFALTO | M
6600071 | SV DE IMPL DE ADUTORA DN 150 TERRA | M
6600072 | SV DE IMPL DE ADUTORA DN 200 ASFALTO | M
6600073 | SV DE IMPL DE ADUTORA DN 200 TERRA | M
6600074 | SV DE IMPL DE ADUTORA DN 250 ASFALTO | M
6600075 | SV DE IMPL DE ADUTORA DN 250 TERRA | M
6600076 | SV DE IMPL DE ADUTORA DN 300 ASFALTO | M
6600077 | SV DE IMPL DE ADUTORA DN 300 TERRA | M
6600078 | SV DE IMPL DE ADUTORA DN 350 ASFALTO | M
6600079 | SV DE IMPL DE ADUTORA DN 350 TERRA | M
6600080 | SV DE IMPL DE ADUTORA DN 400 ASFALTO | M
6600081 | SV DE IMPL DE ADUTORA DN 400 TERRA | M
6600082 | SV DE IMPL DE ADUTORA DN 450 ASFALTO | M
6600083 | SV DE IMPL DE ADUTORA DN 450 TERRA | M
6600084 | SV DE IMPL DE ADUTORA DN 500 ASFALTO | M
6600085 | SV DE IMPL DE ADUTORA DN 500 TERRA | M
6600086 | SV DE IMPL DE ADUTORA DN 600 ASFALTO | M
6600087 | SV DE IMPL DE ADUTORA DN 600 TERRA | M
6600088 | SV DE IMPL DE ADUTORA DN 700 ASFALTO | M
6600089 | SV DE IMPL DE ADUTORA DN 700 TERRA | M
6600090 | SV DE IMPL DE ADUTORA DN 75 ASFALTO | M
6600091 | SV DE IMPL DE ADUTORA DN 800 ASFALTO | M
6600092 | SV DE IMPL DE ADUTORA DN 800 TERRA | M
6600093 | SV DE IMPL DE COL TRONCO DN 1000 ASF | M
6600094 | SV DE IMPL DE COL TRONCO DN 1000 TERRA | M
6600095 | SV DE IMPL DE COL TRONCO DN 1100 ASF | M
6600096 | SV DE IMPL DE COL TRONCO DN 1100 TERRA | M
6600097 | SV DE IMPL DE COL TRONCO DN 1200 ASF | M
6600098 | SV DE IMPL DE COL TRONCO DN 1200 TERRA | M
6600099 | SV DE IMPL DE COL TRONCO DN 1300 ASF | M
6600100 | SV DE IMPL DE COL TRONCO DN 1300 TERRA | M
6600101 | SV DE IMPL DE COL TRONCO DN 1400 ASF | M
6600102 | SV DE IMPL DE COL TRONCO DN 1400 TERRA | M
6600103 | SV DE IMPL DE COL TRONCO DN 200 TERRA | M
6600104 | SV DE IMPL DE COL TRONCO DN 250 TERRA | M
6600105 | SV DE IMPL DE COL TRONCO DN 300 TERRA | M
6600106 | SV DE IMPL DE COL TRONCO DN 350 TERRA | M
6600107 | SV DE IMPL DE COL TRONCO DN 400 TERRA | M
6600108 | SV DE IMPL DE COL TRONCO DN 450 TERRA | M
6600109 | SV DE IMPL DE COL TRONCO DN 600 TERRA | M
6600110 | SV DE IMPL DE COL TRONCO DN 650 TERRA | M
6600111 | SV DE IMPL DE COL TRONCO DN 700 TERRA | M
6600112 | SV DE IMPL DE COL TRONCO DN 750 TERRA | M
6600113 | SV DE IMPL DE COL TRONCO DN 800 TERRA | M
6600114 | SV DE IMPL DE COL TRONCO DN 850 TERRA | M
6600115 | SV DE IMPL DE COL TRONCO DN 900 TERRA | M
6600116 | SV DE IMPL DE COLET TRONCO DN 200 ASF | M
6600117 | SV DE IMPL DE COLET TRONCO DN 250 ASF | M
6600118 | SV DE IMPL DE COLET TRONCO DN 300 ASF | M
6600119 | SV DE IMPL DE COLET TRONCO DN 350 ASF | M
6600120 | SV DE IMPL DE COLET TRONCO DN 400 ASF | M
6600121 | SV DE IMPL DE COLET TRONCO DN 450 ASF | M
6600122 | SV DE IMPL DE COLET TRONCO DN 500 TERRA | M
6600123 | SV DE IMPL DE COLET TRONCO DN 550 TERRA | M
6600124 | SV DE IMPL DE COLET TRONCO DN 600 ASF | M
6600125 | SV DE IMPL DE COLET TRONCO DN 650 ASF | M
6600126 | SV DE IMPL DE COLET TRONCO DN 700 ASF | M
6600127 | SV DE IMPL DE COLET TRONCO DN 750 ASF | M
6600128 | SV DE IMPL DE COLET TRONCO DN 800 ASF | M
6600129 | SV DE IMPL DE COLET TRONCO DN 850 ASF | M
6600130 | SV DE IMPL DE COLET TRONCO DN 900 ASF | M
6600131 | SV DE IMPL DE COLET TRONCO DN 950 TERRA | M
6600132 | SV DE IMPL DE COLETOR TRONCO DN 1000 | M
6600133 | SV DE IMPL DE COLETOR TRONCO DN 1100 | M
6600134 | SV DE IMPL DE COLETOR TRONCO DN 1200 | M
6600135 | SV DE IMPL DE COLETOR TRONCO DN 1300 | M
6600136 | SV DE IMPL DE COLETOR TRONCO DN 1400 | M
6600137 | SV DE IMPL DE COLETOR TRONCO DN 200 | M
6600138 | SV DE IMPL DE COLETOR TRONCO DN 250 | M
6600139 | SV DE IMPL DE COLETOR TRONCO DN 300 | M
6600140 | SV DE IMPL DE COLETOR TRONCO DN 350 | M
6600141 | SV DE IMPL DE COLETOR TRONCO DN 400 | M
6600142 | SV DE IMPL DE COLETOR TRONCO DN 450 | M
6600143 | SV DE IMPL DE COLETOR TRONCO DN 500 | M
6600144 | SV DE IMPL DE COLETOR TRONCO DN 500 ASF | M
6600145 | SV DE IMPL DE COLETOR TRONCO DN 550 | M
6600146 | SV DE IMPL DE COLETOR TRONCO DN 550 ASF | M
6600147 | SV DE IMPL DE COLETOR TRONCO DN 600 | M
6600148 | SV DE IMPL DE COLETOR TRONCO DN 650 | M
6600149 | SV DE IMPL DE COLETOR TRONCO DN 700 | M
6600150 | SV DE IMPL DE COLETOR TRONCO DN 750 | M
6600151 | SV DE IMPL DE COLETOR TRONCO DN 800 | M
6600152 | SV DE IMPL DE COLETOR TRONCO DN 850 | M
6600153 | SV DE IMPL DE COLETOR TRONCO DN 900 | M
6600154 | SV DE IMPL DE COLETOR TRONCO DN 950 | M
6600155 | SV DE IMPL DE COLETOR TRONCO DN 950 ASF | M
6600156 | SV DE IMPL DE EMISSARIO DN 1000 ASF | M
6600157 | SV DE IMPL DE EMISSARIO DN 1000 TERRA | M
6600158 | SV DE IMPL DE EMISSARIO DN 1100 ASF | M
6600159 | SV DE IMPL DE EMISSARIO DN 1100 TERRA | M
6600160 | SV DE IMPL DE EMISSARIO DN 1200 ASF | M
6600161 | SV DE IMPL DE EMISSARIO DN 1200 TERRA | M
6600162 | SV DE IMPL DE EMISSARIO DN 1300 ASF | M
6600163 | SV DE IMPL DE EMISSARIO DN 1300 TERRA | M
6600164 | SV DE IMPL DE EMISSARIO DN 1400 ASF | M
6600165 | SV DE IMPL DE EMISSARIO DN 1400 TERRA | M
6600166 | SV DE IMPL DE EMISSARIO DN 200 ASFALTO | M
6600167 | SV DE IMPL DE EMISSARIO DN 200 TERRA | M
6600168 | SV DE IMPL DE EMISSARIO DN 250 ASFALTO | M
6600169 | SV DE IMPL DE EMISSARIO DN 250 TERRA | M
6600170 | SV DE IMPL DE EMISSARIO DN 300 ASFALTO | M
6600171 | SV DE IMPL DE EMISSARIO DN 300 TERRA | M
6600172 | SV DE IMPL DE EMISSARIO DN 350 ASFALTO | M
6600173 | SV DE IMPL DE EMISSARIO DN 350 TERRA | M
6600174 | SV DE IMPL DE EMISSARIO DN 400 ASFALTO | M
6600175 | SV DE IMPL DE EMISSARIO DN 400 TERRA | M
6600176 | SV DE IMPL DE EMISSARIO DN 450 ASFALTO | M
6600177 | SV DE IMPL DE EMISSARIO DN 450 TERRA | M
6600178 | SV DE IMPL DE EMISSARIO DN 500 ASFALTO | M
6600179 | SV DE IMPL DE EMISSARIO DN 500 TERRA | M
6600180 | SV DE IMPL DE EMISSARIO DN 550 ASFALTO | M
6600181 | SV DE IMPL DE EMISSARIO DN 550 TERRA | M
6600182 | SV DE IMPL DE EMISSARIO DN 600 ASFALTO | M
6600183 | SV DE IMPL DE EMISSARIO DN 600 TERRA | M
6600184 | SV DE IMPL DE EMISSARIO DN 650 ASF | M
6600185 | SV DE IMPL DE EMISSARIO DN 650 P INT | M
6600186 | SV DE IMPL DE EMISSARIO DN 650 TERRA | M
6600187 | SV DE IMPL DE EMISSARIO DN 700 ASFALTO | M
6600188 | SV DE IMPL DE EMISSARIO DN 700 TERRA | M
6600189 | SV DE IMPL DE EMISSARIO DN 750 ASF | M
6600190 | SV DE IMPL DE EMISSARIO DN 750 P INT | M
6600191 | SV DE IMPL DE EMISSARIO DN 750 TERRA | M
6600192 | SV DE IMPL DE EMISSARIO DN 800 ASFALTO | M
6600193 | SV DE IMPL DE EMISSARIO DN 800 TERRA | M
6600194 | SV DE IMPL DE EMISSARIO DN 850 ASF | M
6600195 | SV DE IMPL DE EMISSARIO DN 850 P INT | M
6600196 | SV DE IMPL DE EMISSARIO DN 850 TERRA | M
6600197 | SV DE IMPL DE EMISSARIO DN 900 ASFALTO | M
6600198 | SV DE IMPL DE EMISSARIO DN 900 TERRA | M
6600199 | SV DE IMPL DE EMISSARIO DN 950 ASFALTO | M
6600200 | SV DE IMPL DE EMISSARIO DN 950 TERRA | M
6600201 | SV DE IMPL DE INTERCEPT DN 1000 TERRA | M
6600202 | SV DE IMPL DE INTERCEPT DN 1100 TERRA | M
6600203 | SV DE IMPL DE INTERCEPT DN 1200 TERRA | M
6600204 | SV DE IMPL DE INTERCEPT DN 1300 TERRA | M
6600205 | SV DE IMPL DE INTERCEPT DN 1400 TERRA | M
6600206 | SV DE IMPL DE INTERCEPT DN 150 P INT | M
6600207 | SV DE IMPL DE INTERCEPT DN 500 P INT | M
6600208 | SV DE IMPL DE INTERCEPT DN 550 P INT | M
6600209 | SV DE IMPL DE INTERCEPT DN 950 P INT | M
6600210 | SV DE IMPL DE INTERCEPTOR DN 1000 | M
6600211 | SV DE IMPL DE INTERCEPTOR DN 1000 ASF | M
6600212 | SV DE IMPL DE INTERCEPTOR DN 1100 | M
6600213 | SV DE IMPL DE INTERCEPTOR DN 1100 ASF | M
6600214 | SV DE IMPL DE INTERCEPTOR DN 1200 | M
6600215 | SV DE IMPL DE INTERCEPTOR DN 1200 ASF | M
6600216 | SV DE IMPL DE INTERCEPTOR DN 1300 | M
6600217 | SV DE IMPL DE INTERCEPTOR DN 1300 ASF | M
6600218 | SV DE IMPL DE INTERCEPTOR DN 1400 | M
6600219 | SV DE IMPL DE INTERCEPTOR DN 1400 ASF | M
6600220 | SV DE IMPL DE INTERCEPTOR DN 150 ASF | M
6600221 | SV DE IMPL DE INTERCEPTOR DN 150 TERRA | M
6600222 | SV DE IMPL DE INTERCEPTOR DN 200 ASF | M
6600223 | SV DE IMPL DE INTERCEPTOR DN 200 TERRA | M
6600224 | SV DE IMPL DE INTERCEPTOR DN 250 ASF | M
6600225 | SV DE IMPL DE INTERCEPTOR DN 250 TERRA | M
6600226 | SV DE IMPL DE INTERCEPTOR DN 300 ASF | M
6600227 | SV DE IMPL DE INTERCEPTOR DN 300 TERRA | M
6600228 | SV DE IMPL DE INTERCEPTOR DN 350 ASF | M
6600229 | SV DE IMPL DE INTERCEPTOR DN 350 TERRA | M
6600230 | SV DE IMPL DE INTERCEPTOR DN 400 ASF | M
6600231 | SV DE IMPL DE INTERCEPTOR DN 400 TERRA | M
6600232 | SV DE IMPL DE INTERCEPTOR DN 450 ASF | M
6600233 | SV DE IMPL DE INTERCEPTOR DN 450 TERRA | M
6600234 | SV DE IMPL DE INTERCEPTOR DN 500 ASF | M
6600235 | SV DE IMPL DE INTERCEPTOR DN 500 TERRA | M
6600236 | SV DE IMPL DE INTERCEPTOR DN 550 ASF | M
6600237 | SV DE IMPL DE INTERCEPTOR DN 550 TERRA | M
6600238 | SV DE IMPL DE INTERCEPTOR DN 600 ASF | M
6600239 | SV DE IMPL DE INTERCEPTOR DN 600 TERRA | M
6600240 | SV DE IMPL DE INTERCEPTOR DN 650 ASF | M
6600241 | SV DE IMPL DE INTERCEPTOR DN 650 TERRA | M
6600242 | SV DE IMPL DE INTERCEPTOR DN 700 ASF | M
6600243 | SV DE IMPL DE INTERCEPTOR DN 700 TERRA | M
6600244 | SV DE IMPL DE INTERCEPTOR DN 750 ASF | M
6600245 | SV DE IMPL DE INTERCEPTOR DN 750 TERRA | M
6600246 | SV DE IMPL DE INTERCEPTOR DN 800 ASF | M
6600247 | SV DE IMPL DE INTERCEPTOR DN 800 TERRA | M
6600248 | SV DE IMPL DE INTERCEPTOR DN 850 ASF | M
6600249 | SV DE IMPL DE INTERCEPTOR DN 850 TERRA | M
6600250 | SV DE IMPL DE INTERCEPTOR DN 900 ASF | M
6600251 | SV DE IMPL DE INTERCEPTOR DN 900 TERRA | M
6600252 | SV DE IMPL DE INTERCEPTOR DN 950 ASF | M
6600253 | SV DE IMPL DE INTERCEPTOR DN 950 TERRA | M
6600254 | SV DE IMPL DE LIN RECALQUE DN 100 ASF | M
6600255 | SV DE IMPL DE LIN RECALQUE DN 150 ASF | M
6600256 | SV DE IMPL DE LIN RECALQUE DN 200 ASF | M
6600257 | SV DE IMPL DE LIN RECALQUE DN 250 ASF | M
6600258 | SV DE IMPL DE LIN RECALQUE DN 300 ASF | M
6600259 | SV DE IMPL DE LIN RECALQUE DN 350 ASF | M
6600260 | SV DE IMPL DE LIN RECALQUE DN 400 ASF | M
6600261 | SV DE IMPL DE LIN RECALQUE DN 450 ASF | M
6600262 | SV DE IMPL DE LIN RECALQUE DN 450 ASF | M
6600263 | SV DE IMPL DE LIN RECALQUE DN 500 ASF | M
6600264 | SV DE IMPL DE LIN RECALQUE DN 600 ASF | M
6600265 | SV DE IMPL DE LIN RECALQUE DN 700 ASF | M
6600266 | SV DE IMPL DE LIN RECALQUE DN 750 ASF | M
6600267 | SV DE IMPL DE LIN RECALQUE DN 750 TERRA | M
6600268 | SV DE IMPL DE LINHA DE RECALQUE DN 100 | M
6600269 | SV DE IMPL DE LINHA DE RECALQUE DN 150 | M
6600270 | SV DE IMPL DE LINHA DE RECALQUE DN 200 | M
6600271 | SV DE IMPL DE LINHA DE RECALQUE DN 250 | M
6600272 | SV DE IMPL DE LINHA DE RECALQUE DN 300 | M
6600273 | SV DE IMPL DE LINHA DE RECALQUE DN 350 | M
6600274 | SV DE IMPL DE LINHA DE RECALQUE DN 400 | M
6600275 | SV DE IMPL DE LINHA DE RECALQUE DN 450 | M
6600276 | SV DE IMPL DE LINHA DE RECALQUE DN 450 | M
6600277 | SV DE IMPL DE LINHA DE RECALQUE DN 500 | M
6600278 | SV DE IMPL DE LINHA DE RECALQUE DN 600 | M
6600279 | SV DE IMPL DE LINHA DE RECALQUE DN 700 | M
6600280 | SV DE IMPL DE LINHA DE RECALQUE DN 750 | M
6600281 | SV DE IMPL DE REDE COLET DN 100 TERRA | M
6600282 | SV DE IMPL DE REDE COLET DN 150 TERRA | M
6600283 | SV DE IMPL DE REDE COLET DN 200 TERRA | M
6600284 | SV DE IMPL DE REDE COLET DN 250 TERRA | M
6600285 | SV DE IMPL DE REDE COLET DN 300 TERRA | M
6600286 | _SV DE IMPL DE REDE COLET DN 400 TERRA | M
6600287 | SV DE IMPL DE REDE COLETORA DN 100 | M
6600288 | SV DE IMPL DE REDE COLETORA DN 150 | M
6600289 | SV DE IMPL DE REDE COLETORA DN 200 | M
6600290 | SV DE IMPL DE REDE COLETORA DN 250 | M
6600291 | SV DE IMPL DE REDE COLETORA DN 300 | M
6600292 | _SV DE IMPL DE REDE COLETORA DN 400 | M
6600293 | SV DE IMPL DE REDE DISTR DN 100 TERRA | M
6600294 | SV DE IMPL DE REDE DISTR DN 125 TERRA | M
6600295 | SV DE IMPL DE REDE DISTR DN 150 TERRA | M
6600296 | SV DE IMPL DE REDE DISTR DN 200 TERRA | M
6600297 | SV DE IMPL DE REDE DISTR DN 250 TERRA | M
6600298 | SV DE IMPL DE REDE DISTR DN 50 ASFALTO | M
6600299 | SV DE IMPL DE REDE DISTR DN 50 CALCADA | M
6600300 | SV DE IMPL DE REDE DISTR DN 50 TERRA | M
6600301 | SV DE IMPL DE REDE DISTR DN 75 ASFALTO | M
6600302 | SV DE IMPL DE REDE DISTR DN 75 CALCADA | M
6600303 | SV DE IMPL DE REDE DISTR DN 75 TERRA | M
6600304 | SV DE IMPL DE REDE DISTRIBUICAO DN 100 | M
6600305 | SV DE IMPL DE REDE DISTRIBUICAO DN 125 | M
6600306 | SV DE IMPL DE REDE DISTRIBUICAO DN 150 | M
6600307 | SV DE IMPL DE REDE DISTRIBUICAO DN 200 | M
6600308 | SV DE IMPL DE REDE DISTRIBUICAO DN 250 | M
6600309 | SV DE IMPL DE REDE DISTRIBUICAO DN 50 | M
6600310 | SV DE IMPL DE REDE DISTRIBUICAO DN 75 | M
6600311 | SV DE IMPL EMISSARIO DN 1000 P INT | M
6600312 | SV DE IMPL EMISSARIO DN 1100 P INT | M
6600313 | SV DE IMPL EMISSARIO DN 1200 P INT | M
6600314 | SV DE IMPL EMISSARIO DN 1300 P INT | M
6600315 | SV DE IMPL EMISSARIO DN 1400 P INT | M
6600316 | SV DE IMPL EMISSARIO DN 200 P INTERTR | M
6600317 | SV DE IMPL EMISSARIO DN 250 P INTERTR | M
6600318 | SV DE IMPL EMISSARIO DN 300 P INTERTR | M
6600319 | SV DE IMPL EMISSARIO DN 350 P INTERTR | M
6600320 | SV DE IMPL EMISSARIO DN 400 P INTERTR | M
6600321 | SV DE IMPL EMISSARIO DN 450 P INTERTR | M
6600322 | SV DE IMPL EMISSARIO DN 500 P INTERTR | M
6600323 | SV DE IMPL EMISSARIO DN 550 P INTERTR | M
6600324 | SV DE IMPL EMISSARIO DN 600 P INTERTR | M
6600325 | SV DE IMPL EMISSARIO DN 700 P INTERTR | M
6600326 | SV DE IMPL EMISSARIO DN 800 P INTERTR | M
6600327 | SV DE IMPL EMISSARIO DN 900 P INTERTR | M
6600328 | SV DE IMPL EMISSARIO DN 950 P INTERTR | M
6600329 | SV DE IMPL INTERCEPT DN 1000 P INT | M
6600330 | SV DE IMPL INTERCEPT DN 1100 P INT | M
6600331 | SV DE IMPL INTERCEPT DN 1200 P INT | M
6600332 | SV DE IMPL INTERCEPT DN 1300 P INT | M
6600333 | SV DE IMPL INTERCEPT DN 1400 P INT | M
6600334 | SV DE IMPL INTERCEPT DN 200 P INTERTR | M
6600335 | SV DE IMPL INTERCEPT DN 250 P INTERTR | M
6600336 | SV DE IMPL INTERCEPT DN 300 P INTERTR | M
6600337 | SV DE IMPL INTERCEPT DN 350 P INTERTR | M
6600338 | SV DE IMPL INTERCEPT DN 400 P INTERTR | M
6600339 | SV DE IMPL INTERCEPT DN 450 P INTERTR | M
6600340 | SV DE IMPL INTERCEPT DN 600 P INTERTR | M
6600341 | SV DE IMPL INTERCEPT DN 650 P INTERTR | M
6600342 | SV DE IMPL INTERCEPT DN 700 P INTERTR | M
6600343 | SV DE IMPL INTERCEPT DN 750 P INTERTR | M
6600344 | SV DE IMPL INTERCEPT DN 800 P INTERTR | M
6600345 | SV DE IMPL INTERCEPT DN 850 P INTERTR | M
6600346 | SV DE IMPL INTERCEPT DN 900 P INTERTR | M
6600347 | SV DE IMPL LIN RECALQUE DN 100 P INT | M
6600348 | SV DE IMPL LIN RECALQUE DN 100 TERRA | M
6600349 | SV DE IMPL LIN RECALQUE DN 150 P INT | M
6600350 | SV DE IMPL LIN RECALQUE DN 150 TERRA | M
6600351 | SV DE IMPL LIN RECALQUE DN 200 P INT | M
6600352 | SV DE IMPL LIN RECALQUE DN 200 TERRA | M
6600353 | SV DE IMPL LIN RECALQUE DN 250 P INT | M
6600354 | SV DE IMPL LIN RECALQUE DN 250 TERRA | M
6600355 | SV DE IMPL LIN RECALQUE DN 300 P INT | M
6600356 | SV DE IMPL LIN RECALQUE DN 300 TERRA | M
6600357 | SV DE IMPL LIN RECALQUE DN 350 P INT | M
6600358 | SV DE IMPL LIN RECALQUE DN 350 TERRA | M
6600359 | SV DE IMPL LIN RECALQUE DN 400 P INT | M
6600360 | SV DE IMPL LIN RECALQUE DN 400 TERRA | M
6600361 | SV DE IMPL LIN RECALQUE DN 450 P INT | M
6600362 | SV DE IMPL LIN RECALQUE DN 450 P INT | M
6600363 | SV DE IMPL LIN RECALQUE DN 450 TERRA | M
6600364 | SV DE IMPL LIN RECALQUE DN 450 TERRA | M
6600365 | SV DE IMPL LIN RECALQUE DN 500 P INT | M
6600366 | SV DE IMPL LIN RECALQUE DN 500 TERRA | M
6600367 | SV DE IMPL LIN RECALQUE DN 600 P INT | M
6600368 | SV DE IMPL LIN RECALQUE DN 600 TERRA | M
6600369 | SV DE IMPL LIN RECALQUE DN 700 P INT | M
6600370 | SV DE IMPL LIN RECALQUE DN 700 TERRA | M
6600371 | SV DE IMPL LIN RECALQUE DN 750 P INT | M
6600372 | SV DE IMPL RD COL DN 100 ASF PRF 1,25M | M
6600373 | SV DE IMPL RD COL DN 100 ASF PRF 1,75M | M
6600374 | SV DE IMPL RD COL DN 100 ASF PRF 2,00M | M
6600375 | SV DE IMPL RD COL DN 100 ASF PRF 3,00M | M
6600376 | SV DE IMPL RD COL DN 100 ASF PRF 4,00M | M
6600377 | SV DE IMPL RD COL DN 100 ASF PRF 5,00M | M
6600378 | SV DE IMPL RD COL DN 100 ASF PRF 6,00M | M
6600379 | SV DE IMPL RD COL DN 100 CALC PRF 1,25M | M
6600380 | SV DE IMPL RD COL DN 100 CALC PRF 1,75M | M
6600381 | SV DE IMPL RD COL DN 100 CALC PRF 2,00M | M
6600382 | SV DE IMPL RD COL DN 100 CALC PRF 3,00M | M
6600383 | SV DE IMPL RD COL DN 100 CALC PRF 4,00M | M
6600384 | SV DE IMPL RD COL DN 100 CALC PRF 5,00M | M
6600385 | SV DE IMPL RD COL DN 100 CALC PRF 6,00M | M
6600386 | SV DE IMPL RD COL DN 100 P INT PRF 1,25M | M
6600387 | SV DE IMPL RD COL DN 100 P INT PRF 1,75M | M
6600388 | SV DE IMPL RD COL DN 100 P INT PRF 2,00M | M
6600389 | SV DE IMPL RD COL DN 100 P INT PRF 3,00M | M
6600390 | SV DE IMPL RD COL DN 100 P INT PRF 4,00M | M
6600391 | SV DE IMPL RD COL DN 100 P INT PRF 5,00M | M
6600392 | SV DE IMPL RD COL DN 100 P INT PRF 6,00M | M
6600393 | _SV DE IMPL RD COL DN 100 PISO INTERTR | M
6600394 | SV DE IMPL RD COL DN 100 TERRA PRF 1,25M | M
6600395 | SV DE IMPL RD COL DN 100 TERRA PRF 1,75M | M
6600396 | SV DE IMPL RD COL DN 100 TERRA PRF 2,00M | M
6600397 | SV DE IMPL RD COL DN 100 TERRA PRF 3,00M | M
6600398 | SV DE IMPL RD COL DN 100 TERRA PRF 4,00M | M
6600399 | SV DE IMPL RD COL DN 100 TERRA PRF 5,00M | M
6600400 | SV DE IMPL RD COL DN 100 TERRA PRF 6,00M | M
6600401 | SV DE IMPL RD COL DN 150 ASF PRF 1,25M | M
6600402 | SV DE IMPL RD COL DN 150 ASF PRF 1,75M | M
6600403 | SV DE IMPL RD COL DN 150 ASF PRF 2,00M | M
6600404 | SV DE IMPL RD COL DN 150 ASF PRF 3,00M | M
6600405 | SV DE IMPL RD COL DN 150 ASF PRF 4,00M | M
6600406 | SV DE IMPL RD COL DN 150 ASF PRF 5,00M | M
6600407 | SV DE IMPL RD COL DN 150 ASF PRF 6,00M | M
6600408 | SV DE IMPL RD COL DN 150 CALC PRF 1,25M | M
6600409 | SV DE IMPL RD COL DN 150 CALC PRF 1,75M | M
6600410 | SV DE IMPL RD COL DN 150 CALC PRF 2,00M | M
6600411 | SV DE IMPL RD COL DN 150 CALC PRF 3,00M | M
6600412 | SV DE IMPL RD COL DN 150 CALC PRF 4,00M | M
6600413 | SV DE IMPL RD COL DN 150 CALC PRF 5,00M | M
6600414 | SV DE IMPL RD COL DN 150 CALC PRF 6,00M | M
6600415 | SV DE IMPL RD COL DN 150 P INT PRF 1,25M | M
6600416 | SV DE IMPL RD COL DN 150 P INT PRF 1,75M | M
6600417 | SV DE IMPL RD COL DN 150 P INT PRF 2,00M | M
6600418 | SV DE IMPL RD COL DN 150 P INT PRF 3,00M | M
6600419 | SV DE IMPL RD COL DN 150 P INT PRF 4,00M | M
6600420 | SV DE IMPL RD COL DN 150 P INT PRF 5,00M | M
6600421 | SV DE IMPL RD COL DN 150 P INT PRF 6,00M | M
6600422 | SV DE IMPL RD COL DN 150 PISO INTERTR | M
6600423 | SV DE IMPL RD COL DN 150 TERRA PRF 1,25M | M
6600424 | SV DE IMPL RD COL DN 150 TERRA PRF 1,75M | M
6600425 | SV DE IMPL RD COL DN 150 TERRA PRF 2,00M | M
6600426 | SV DE IMPL RD COL DN 150 TERRA PRF 3,00M | M
6600427 | SV DE IMPL RD COL DN 150 TERRA PRF 4,00M | M
6600428 | SV DE IMPL RD COL DN 150 TERRA PRF 5,00M | M
6600429 | SV DE IMPL RD COL DN 150 TERRA PRF 6,00M | M
6600430 | SV DE IMPL RD COL DN 200 ASF PRF 1,25M | M
6600431 | SV DE IMPL RD COL DN 200 ASF PRF 1,75M | M
6600432 | SV DE IMPL RD COL DN 200 ASF PRF 2,00M | M
6600433 | SV DE IMPL RD COL DN 200 ASF PRF 3,00M | M
6600434 | SV DE IMPL RD COL DN 200 ASF PRF 4,00M | M
6600435 | SV DE IMPL RD COL DN 200 ASF PRF 5,00M | M
6600436 | SV DE IMPL RD COL DN 200 ASF PRF 6,00M | M
6600437 | SV DE IMPL RD COL DN 200 CALC PRF 1,25M | M
6600438 | SV DE IMPL RD COL DN 200 CALC PRF 1,75M | M
6600439 | SV DE IMPL RD COL DN 200 CALC PRF 2,00M | M
6600440 | SV DE IMPL RD COL DN 200 CALC PRF 3,00M | M
6600441 | SV DE IMPL RD COL DN 200 CALC PRF 4,00M | M
6600442 | SV DE IMPL RD COL DN 200 CALC PRF 5,00M | M
6600443 | SV DE IMPL RD COL DN 200 CALC PRF 6,00M | M
6600444 | SV DE IMPL RD COL DN 200 P INT PRF 1,25M | M
6600445 | SV DE IMPL RD COL DN 200 P INT PRF 1,75M | M
6600446 | SV DE IMPL RD COL DN 200 P INT PRF 2,00M | M
6600447 | SV DE IMPL RD COL DN 200 P INT PRF 3,00M | M
6600448 | SV DE IMPL RD COL DN 200 P INT PRF 4,00M | M
6600449 | SV DE IMPL RD COL DN 200 P INT PRF 5,00M | M
6600450 | SV DE IMPL RD COL DN 200 P INT PRF 6,00M | M
6600451 | _SV DE IMPL RD COL DN 200 PISO INTERTR | M
6600452 | SV DE IMPL RD COL DN 200 TERRA PRF 1,25M | M
6600453 | SV DE IMPL RD COL DN 200 TERRA PRF 1,75M | M
6600454 | SV DE IMPL RD COL DN 200 TERRA PRF 2,00M | M
6600455 | SV DE IMPL RD COL DN 200 TERRA PRF 3,00M | M
6600456 | SV DE IMPL RD COL DN 200 TERRA PRF 4,00M | M
6600457 | SV DE IMPL RD COL DN 200 TERRA PRF 5,00M | M
6600458 | SV DE IMPL RD COL DN 200 TERRA PRF 6,00M | M
6600459 | SV DE IMPL RD COL DN 250 ASF PRF 1,25M | M
6600460 | SV DE IMPL RD COL DN 250 ASF PRF 1,75M | M
6600461 | SV DE IMPL RD COL DN 250 ASF PRF 2,00M | M
6600462 | SV DE IMPL RD COL DN 250 ASF PRF 3,00M | M
6600463 | SV DE IMPL RD COL DN 250 ASF PRF 4,00M | M
6600464 | SV DE IMPL RD COL DN 250 ASF PRF 5,00M | M
6600465 | SV DE IMPL RD COL DN 250 ASF PRF 6,00M | M
6600466 | SV DE IMPL RD COL DN 250 CALC PRF 1,25M | M
6600467 | SV DE IMPL RD COL DN 250 CALC PRF 1,75M | M
6600468 | SV DE IMPL RD COL DN 250 CALC PRF 2,00M | M
6600469 | SV DE IMPL RD COL DN 250 CALC PRF 3,00M | M
6600470 | SV DE IMPL RD COL DN 250 CALC PRF 4,00M | M
6600471 | SV DE IMPL RD COL DN 250 CALC PRF 5,00M | M
6600472 | SV DE IMPL RD COL DN 250 CALC PRF 6,00M | M
6600473 | SV DE IMPL RD COL DN 250 P INT PRF 1,25M | M
6600474 | SV DE IMPL RD COL DN 250 P INT PRF 1,75M | M
6600475 | SV DE IMPL RD COL DN 250 P INT PRF 2,00M | M
6600476 | SV DE IMPL RD COL DN 250 P INT PRF 3,00M | M
6600477 | SV DE IMPL RD COL DN 250 P INT PRF 4,00M | M
6600478 | SV DE IMPL RD COL DN 250 P INT PRF 5,00M | M
6600479 | SV DE IMPL RD COL DN 250 P INT PRF 6,00M | M
6600480 | _SV DE IMPL RD COL DN 250 PISO INTERTR | M
6600481 | SV DE IMPL RD COL DN 250 TERRA PRF 1,25M | M
6600482 | SV DE IMPL RD COL DN 250 TERRA PRF 1,75M | M
6600483 | SV DE IMPL RD COL DN 250 TERRA PRF 2,00M | M
6600484 | SV DE IMPL RD COL DN 250 TERRA PRF 3,00M | M
6600485 | SV DE IMPL RD COL DN 250 TERRA PRF 4,00M | M
6600486 | SV DE IMPL RD COL DN 250 TERRA PRF 5,00M | M
6600487 | SV DE IMPL RD COL DN 250 TERRA PRF 6,00M | M
6600488 | SV DE IMPL RD COL DN 300 ASF PRF 1,25M | M
6600489 | SV DE IMPL RD COL DN 300 ASF PRF 1,75M | M
6600490 | SV DE IMPL RD COL DN 300 ASF PRF 2,00M | M
6600491 | SV DE IMPL RD COL DN 300 ASF PRF 3,00M | M
6600492 | SV DE IMPL RD COL DN 300 ASF PRF 4,00M | M
6600493 | SV DE IMPL RD COL DN 300 ASF PRF 5,00M | M
6600494 | SV DE IMPL RD COL DN 300 ASF PRF 6,00M | M
6600495 | SV DE IMPL RD COL DN 300 CALC PRF 1,25M | M
6600496 | SV DE IMPL RD COL DN 300 CALC PRF 1,75M | M
6600497 | SV DE IMPL RD COL DN 300 CALC PRF 2,00M | M
6600498 | SV DE IMPL RD COL DN 300 CALC PRF 3,00M | M
6600499 | SV DE IMPL RD COL DN 300 CALC PRF 4,00M | M
6600500 | SV DE IMPL RD COL DN 300 CALC PRF 5,00M | M
6600501 | SV DE IMPL RD COL DN 300 CALC PRF 6,00M | M
6600502 | SV DE IMPL RD COL DN 300 P INT PRF 1,25M | M
6600503 | SV DE IMPL RD COL DN 300 P INT PRF 1,75M | M
6600504 | SV DE IMPL RD COL DN 300 P INT PRF 2,00M | M
6600505 | SV DE IMPL RD COL DN 300 P INT PRF 3,00M | M
6600506 | SV DE IMPL RD COL DN 300 P INT PRF 4,00M | M
6600507 | SV DE IMPL RD COL DN 300 P INT PRF 5,00M | M
6600508 | SV DE IMPL RD COL DN 300 P INT PRF 6,00M | M
6600509 | _SV DE IMPL RD COL DN 300 PISO INTERTR | M
6600510 | SV DE IMPL RD COL DN 300 TERRA PRF 1,25M | M
6600511 | SV DE IMPL RD COL DN 300 TERRA PRF 1,75M | M
6600512 | SV DE IMPL RD COL DN 300 TERRA PRF 2,00M | M
6600513 | SV DE IMPL RD COL DN 300 TERRA PRF 3,00M | M
6600514 | SV DE IMPL RD COL DN 300 TERRA PRF 4,00M | M
6600515 | SV DE IMPL RD COL DN 300 TERRA PRF 5,00M | M
6600516 | SV DE IMPL RD COL DN 300 TERRA PRF 6,00M | M
6600517 | SV DE IMPL RD COL DN 400 ASF PRF 1,25M | M
6600518 | SV DE IMPL RD COL DN 400 ASF PRF 1,75M | M
6600519 | SV DE IMPL RD COL DN 400 ASF PRF 2,00M | M
6600520 | SV DE IMPL RD COL DN 400 ASF PRF 3,00M | M
6600521 | SV DE IMPL RD COL DN 400 ASF PRF 4,00M | M
6600522 | SV DE IMPL RD COL DN 400 ASF PRF 5,00M | M
6600523 | SV DE IMPL RD COL DN 400 ASF PRF 6,00M | M
6600524 | SV DE IMPL RD COL DN 400 CALC PRF 1,25M | M
6600525 | SV DE IMPL RD COL DN 400 CALC PRF 1,75M | M
6600526 | SV DE IMPL RD COL DN 400 CALC PRF 2,00M | M
6600527 | SV DE IMPL RD COL DN 400 CALC PRF 3,00M | M
6600528 | SV DE IMPL RD COL DN 400 CALC PRF 4,00M | M
6600529 | SV DE IMPL RD COL DN 400 CALC PRF 5,00M | M
6600530 | SV DE IMPL RD COL DN 400 CALC PRF 6,00M | M
6600531 | SV DE IMPL RD COL DN 400 P INT PRF 1,25M | M
6600532 | SV DE IMPL RD COL DN 400 P INT PRF 1,75M | M
6600533 | SV DE IMPL RD COL DN 400 P INT PRF 2,00M | M
6600534 | SV DE IMPL RD COL DN 400 P INT PRF 3,00M | M
6600535 | SV DE IMPL RD COL DN 400 P INT PRF 4,00M | M
6600536 | SV DE IMPL RD COL DN 400 P INT PRF 5,00M | M
6600537 | SV DE IMPL RD COL DN 400 P INT PRF 6,00M | M
6600538 | SV DE IMPL RD COL DN 400 PISO INTERTR | M
6600539 | SV DE IMPL RD COL DN 400 TERRA PRF 1,25M | M
6600540 | SV DE IMPL RD COL DN 400 TERRA PRF 1,75M | M
6600541 | SV DE IMPL RD COL DN 400 TERRA PRF 2,00M | M
6600542 | SV DE IMPL RD COL DN 400 TERRA PRF 3,00M | M
6600543 | SV DE IMPL RD COL DN 400 TERRA PRF 4,00M | M
6600544 | SV DE IMPL RD COL DN 400 TERRA PRF 5,00M | M
6600545 | SV DE IMPL RD COL DN 400 TERRA PRF 6,00M | M
6600546 | SV DE IMPL RD DISTR DN 100 PISO INTERTR | M
6600547 | SV DE IMPL RD DISTR DN 125 PISO INTERTR | M
6600548 | SV DE IMPL RD DISTR DN 150 PISO INTERTR | M
6600549 | SV DE IMPL RD DISTR DN 200 PISO INTERTR | M
6600550 | SV DE IMPL RD DISTR DN 250 PISO INTERTR | M
6600551 | SV DE IMPL RD DISTR DN 50 PISO INTERTR | M
6600552 | SV DE IMPL RD DISTR DN 75 PISO INTERTR | M
6600553 | _SV DE IMPL RDE COL DN 100 ASFALTO | M
6600554 | SV DE IMPL RDE COL DN 100 PROF 1,25M | M
6600555 | SV DE IMPL RDE COL DN 100 PROF 1,75M | M
6600556 | SV DE IMPL RDE COL DN 100 PROF 2,00M | M
6600557 | SV DE IMPL RDE COL DN 100 PROF 3,00M | M
6600558 | SV DE IMPL RDE COL DN 100 PROF 4,00M | M
6600559 | SV DE IMPL RDE COL DN 100 PROF 5,00M | M
6600560 | SV DE IMPL RDE COL DN 100 PROF 6,00M | M
6600561 | SV DE IMPL RDE COL DN 150 ASFALTO | M
6600562 | _SV DE IMPL RDE COL DN 150 CALCADA | M
6600563 | SV DE IMPL RDE COL DN 150 PROF 1,25M | M
6600564 | SV DE IMPL RDE COL DN 150 PROF 1,75M | M
6600565 | SV DE IMPL RDE COL DN 150 PROF 2,00M | M
6600566 | SV DE IMPL RDE COL DN 150 PROF 3,00M | M
6600567 | SV DE IMPL RDE COL DN 150 PROF 4,00M | M
6600568 | SV DE IMPL RDE COL DN 150 PROF 5,00M | M
6600569 | SV DE IMPL RDE COL DN 150 PROF 6,00M | M
6600570 | _SV DE IMPL RDE COL DN 200 ASFALTO | M
6600571 | _SV DE IMPL RDE COL DN 200 CALCADA | M
6600572 | SV DE IMPL RDE COL DN 200 PROF 1,25M | M
6600573 | SV DE IMPL RDE COL DN 200 PROF 1,75M | M
6600574 | SV DE IMPL RDE COL DN 200 PROF 2,00M | M
6600575 | SV DE IMPL RDE COL DN 200 PROF 3,00M | M
6600576 | SV DE IMPL RDE COL DN 200 PROF 4,00M | M
6600577 | SV DE IMPL RDE COL DN 200 PROF 5,00M | M
6600578 | SV DE IMPL RDE COL DN 200 PROF 6,00M | M
6600579 | _SV DE IMPL RDE COL DN 250 ASFALTO | M
6600580 | _SV DE IMPL RDE COL DN 250 CALCADA | M
6600581 | SV DE IMPL RDE COL DN 250 PROF 1,25M | M
6600582 | SV DE IMPL RDE COL DN 250 PROF 1,75M | M
6600583 | SV DE IMPL RDE COL DN 250 PROF 2,00M | M
6600584 | SV DE IMPL RDE COL DN 250 PROF 3,00M | M
6600585 | SV DE IMPL RDE COL DN 250 PROF 4,00M | M
6600586 | SV DE IMPL RDE COL DN 250 PROF 5,00M | M
6600587 | SV DE IMPL RDE COL DN 250 PROF 6,00M | M
6600588 | _SV DE IMPL RDE COL DN 300 ASFALTO | M
6600589 | _SV DE IMPL RDE COL DN 300 CALCADA | M
6600590 | SV DE IMPL RDE COL DN 300 PROF 1,25M | M
6600591 | SV DE IMPL RDE COL DN 300 PROF 1,75M | M
6600592 | SV DE IMPL RDE COL DN 300 PROF 2,00M | M
6600593 | SV DE IMPL RDE COL DN 300 PROF 3,00M | M
6600594 | SV DE IMPL RDE COL DN 300 PROF 4,00M | M
6600595 | SV DE IMPL RDE COL DN 300 PROF 5,00M | M
6600596 | SV DE IMPL RDE COL DN 300 PROF 6,00M | M
6600597 | _SV DE IMPL RDE COL DN 400 ASFALTO | M
6600598 | SV DE IMPL RDE COL DN 400 PROF 1,25M | M
6600599 | SV DE IMPL RDE COL DN 400 PROF 1,75M | M
6600600 | SV DE IMPL RDE COL DN 400 PROF 2,00M | M
6600601 | SV DE IMPL RDE COL DN 400 PROF 3,00M | M
6600602 | SV DE IMPL RDE COL DN 400 PROF 4,00M | M
6600603 | SV DE IMPL RDE COL DN 400 PROF 5,00M | M
6600604 | SV DE IMPL RDE COL DN 400 PROF 6,00M | M
6600605 | SV DE IMPL RDE DISTR DN 100 ASFALTO | M
6600606 | SV DE IMPL RDE DISTR DN 100 CALCADA | M
6600607 | SV DE IMPL RDE DISTR DN 125 ASFALTO | M
6600608 | SV DE IMPL RDE DISTR DN 125 CALCADA | M
6600609 | SV DE IMPL RDE DISTR DN 150 ASFALTO | M
6600610 | SV DE IMPL RDE DISTR DN 150 CALCADA | M
6600611 | SV DE IMPL RDE DISTR DN 200 ASFALTO | M
6600612 | SV DE IMPL RDE DISTR DN 200 CALCADA | M
6600613 | SV DE IMPL RDE DISTR DN 250 ASFALTO | M
6600614 | SV DE IMPL RDE DISTR DN 250 CALCADA | M
6600615 | SV DE IMPLANTACAO DE ADUTORA DN 100 | M
6600616 | SV DE IMPLANTACAO DE ADUTORA DN 1000 | M
6600617 | SV DE IMPLANTACAO DE ADUTORA DN 125 | M
6600618 | SV DE IMPLANTACAO DE ADUTORA DN 150 | M
6600619 | SV DE IMPLANTACAO DE ADUTORA DN 200 | M
6600620 | SV DE IMPLANTACAO DE ADUTORA DN 250 | M
6600621 | SV DE IMPLANTACAO DE ADUTORA DN 300 | M
6600622 | SV DE IMPLANTACAO DE ADUTORA DN 350 | M
6600623 | SV DE IMPLANTACAO DE ADUTORA DN 400 | M
6600624 | SV DE IMPLANTACAO DE ADUTORA DN 450 | M
6600625 | SV DE IMPLANTACAO DE ADUTORA DN 500 | M
6600626 | SV DE IMPLANTACAO DE ADUTORA DN 600 | M
6600627 | SV DE IMPLANTACAO DE ADUTORA DN 700 | M
6600628 | SV DE IMPLANTACAO DE ADUTORA DN 75 | M
6600629 | SV DE IMPLANTACAO DE ADUTORA DN 75 TERRA | M
6600630 | SV DE IMPLANTACAO DE ADUTORA DN 800 | M
6600631 | SV DE IMPLANTACAO DE EMISSARIO DN 1000 | M
6600632 | SV DE IMPLANTACAO DE EMISSARIO DN 1100 | M
6600633 | SV DE IMPLANTACAO DE EMISSARIO DN 1200 | M
6600634 | SV DE IMPLANTACAO DE EMISSARIO DN 1300 | M
6600635 | SV DE IMPLANTACAO DE EMISSARIO DN 1400 | M
6600636 | SV DE IMPLANTACAO DE EMISSARIO DN 200 | M
6600637 | SV DE IMPLANTACAO DE EMISSARIO DN 250 | M
6600638 | SV DE IMPLANTACAO DE EMISSARIO DN 300 | M
6600639 | SV DE IMPLANTACAO DE EMISSARIO DN 350 | M
6600640 | SV DE IMPLANTACAO DE EMISSARIO DN 400 | M
6600641 | SV DE IMPLANTACAO DE EMISSARIO DN 450 | M
6600642 | SV DE IMPLANTACAO DE EMISSARIO DN 500 | M
6600643 | SV DE IMPLANTACAO DE EMISSARIO DN 550 | M
6600644 | SV DE IMPLANTACAO DE EMISSARIO DN 600 | M
6600645 | SV DE IMPLANTACAO DE EMISSARIO DN 650 | M
6600646 | SV DE IMPLANTACAO DE EMISSARIO DN 700 | M
6600647 | SV DE IMPLANTACAO DE EMISSARIO DN 750 | M
6600648 | SV DE IMPLANTACAO DE EMISSARIO DN 800 | M
6600649 | SV DE IMPLANTACAO DE EMISSARIO DN 850 | M
6600650 | SV DE IMPLANTACAO DE EMISSARIO DN 900 | M
6600651 | SV DE IMPLANTACAO DE EMISSARIO DN 950 | M
6600652 | SV DE IMPLANTACAO DE INTERCEPTOR DN 150 | M
6600653 | SV DE IMPLANTACAO DE INTERCEPTOR DN 200 | M
6600654 | SV DE IMPLANTACAO DE INTERCEPTOR DN 250 | M
6600655 | SV DE IMPLANTACAO DE INTERCEPTOR DN 300 | M
6600656 | SV DE IMPLANTACAO DE INTERCEPTOR DN 350 | M
6600657 | SV DE IMPLANTACAO DE INTERCEPTOR DN 400 | M
6600658 | SV DE IMPLANTACAO DE INTERCEPTOR DN 450 | M
6600659 | SV DE IMPLANTACAO DE INTERCEPTOR DN 500 | M
6600660 | SV DE IMPLANTACAO DE INTERCEPTOR DN 550 | M
6600661 | SV DE IMPLANTACAO DE INTERCEPTOR DN 600 | M
6600662 | SV DE IMPLANTACAO DE INTERCEPTOR DN 650 | M
6600663 | SV DE IMPLANTACAO DE INTERCEPTOR DN 700 | M
6600664 | SV DE IMPLANTACAO DE INTERCEPTOR DN 750 | M
6600665 | SV DE IMPLANTACAO DE INTERCEPTOR DN 800 | M
6600666 | SV DE IMPLANTACAO DE INTERCEPTOR DN 850 | M
6600667 | SV DE IMPLANTACAO DE INTERCEPTOR DN 900 | M
6600668 | SV DE IMPLANTACAO DE INTERCEPTOR DN 950 | M
6600669 | SV DE IMPLANTACAO LIGACAO - RAMAL ESPERA | UA
6600671 | SV DE INSTALACAO DE ELEVADORES | UA
6600672 | SV DE INSTALACAO DE HIDROMETROS | UA
6600675 | SV DE INSTALACAO E MONTAGEM INDUSTRIAL | UA
6600677 | SV DE INSTALACAO- MONTAGEM MAQ EQUIP | UA
6600679 | SV DE INSTALACOES GAS | UA
6600680 | SV DE INSTALACOES HIDRAULICAS PREDIAIS | UA
6600681 | SV DE INSTALACOES SANITARIAS | UA
6600682 | SV DE LIG DOMIC ESGOTO PISO INTERTR | UA
6600683 | SV DE LIG DOMICILIAR AGUA PISO INTERTR | UA
6600684 | SV DE LIGACAO DOMICILIAR | UA
6600685 | SV DE LIGACAO DOMICILIAR AGUA ASFALTO | UA
6600686 | SV DE LIGACAO DOMICILIAR AGUA CALCADA | UA
6600687 | SV DE LIGACAO DOMICILIAR AGUA TERRA | UA
6600688 | SV DE LIGACAO DOMICILIAR ESGOTO ASFALTO | UA
6600689 | SV DE LIGACAO DOMICILIAR ESGOTO CALCADA | UA
6600690 | SV DE LIGACAO DOMICILIAR ESGOTO TERRA | UA
6600691 | SV DE LIMPEZA- MANUTENCAO VIAS PUBLICAS | UA
6600692 | SV DE MANUTENCAO ELETRICA PREDIAL (OPEX) | UA
6600693 | SV DE MANUTENCAO PREDIAL (OPEX) | UA
6600694 | SV DE MELHORIA DE ADUTORA | UA
6600695 | SV DE MELHORIA DE COLETOR TRONCO | UA
6600696 | SV DE MELHORIA DE EMISSARIO | UA
6600697 | SV DE MELHORIA DE INTERCEPTOR | UA
6600698 | SV DE MELHORIA DE LINHA DE RECALQUE | UA
6600699 | SV DE MELHORIA DE RAMAL (CAPEX) | UA
6600700 | SV DE MELHORIA DE REDE COLET. ESGOTO | UA
6600701 | SV DE MELHORIA DE REDE DE DISTRIB. AGUA | UA
6600702 | SV DE MELHORIA ELETRICA PREDIAL | UA
6600703 | SV DE MELHORIA PREDIAL | UA
6600704 | SV DE MELHORIA VIAS PUBLICAS | UA
6600705 | SV DE PAVIMENTACAO | M2
6600706 | SV DE PINTURA PREDIAL | UA
6600707 | SV DE REBAIXAMENTO RAMAL (OPEX) | UA
6600708 | SV DE REGULARIZACAO DE LIG DOMICILIARES | UA
6600709 | SV DE RELIGACAO RAMAL (OPEX) | UA
6600710 | SV DE REPARACAO- CONSERVACAO EDIFICIOS | UA
6600711 | SV SERRALHERIA CARPINTARIA | UA
6600712 | SV DE SUBSTITUICAO RAMAL (OPEX) | UA
6600713 | SV DE TERRAPLANAGEM | M2
6600714 | SV DE TOPOGRAFIA | UA
6600715 | SV DE URBANISMO | UA
6600716 | SV PERFURACAO E CONSTRUCAO POCOS AGUA | UA
6600720 | SV DE GEOFONAMENTO | KM
6600721 | SV DE ATERRO | M3
6600722 | SV DE REATERRO | M3
6600723 | SV DE EXEC GER OBRAS E SV INTERCOMPANY | UA
6600730 | SV DE SONDAGEM | M
6600731 | SV DE DESOBSTRUCAO REDE (OPEX) | UA
6600732 | SV LIMPEZA MANUTENCAO DE POCOS (OPEX) | UA
6600740 | SV DE AVALIACAO E VISTORIA DE LIGACOES | UA
6600750 | SV LOCACAO UNIFORMES | UA
6600751 | SV EXECUCAO BASE CONCRETO | M2
6600752 | SV EXECUCAO BASE BRITA | M3
6600760 | SV INSTALACAO BARREIRA CONTENCAO | UA
6600771 | SV DE INSTALACAO SOFTWARE SISTEMA | UA
6600772 | LOCACAO DE VEICULOS LEVES | UA
6600780 | SV EXECUCAO BLOCOS ANCORAGEM | UA
6600781 | SV EXECUCAO FUNDACAO | UA
6600782 | SV TESTE HIDROSTATICO | UA
6600790 | SV CONSTRUCAO ESTRUTURAS PREDIAIS | UA
6600792 | SV DE CONSTR CAPT TEMPO SECO | UN
6600800 | SV DE IMPL DRENAGEM DN800 ASFALTO | M
6600801 | SV DE IMPL DRENAGEM DN800 TERRA | M
6600802 | SV DE IMPL DRENAGEM DN800 PISO INTERTR | M
6600803 | SV DE IMPL DRENAGEM DN600 PISO INTERTR | M
6600804 | SV DE IMPL DRENAGEM DN600 TERRA | M
6600805 | SV DE IMPL DRENAGEM DN600 ASFALTO | M
6600806 | SV ANALISE MATERIAIS CONSTRUCAO CIVIL | UA
6600807 | SV MELHORIA MAQ EQUIP | UA
6600810 | SV USINAGEM MASSA ASFALTICA | TO
6600811 | SV RECUPERACAO ESTRUTURAS | UA
6600812 | LOCACAO DE VEICULOS PESADOS MES | MES
6600813 | LOCACAO DE MAQ E EQUIP OPERACIONAIS MES | MES
6600814 | LOCACAO DE MAQ E EQUIP OPERACIONAIS ANO | ANS
6600815 | LOCACAO DE VEICULOS PESADOS ANO | ANS
6600816 | SV CONCRETAGEM FCK 10MPA CONVENCIONAL | M3
6600817 | SV CONCRETAGEM FCK 10MPA USINADO | M3
6600818 | SV CONCRETAGEM FCK 15MPA CONVENCIONAL | M3
6600819 | SV CONCRETAGEM FCK 15MPA USINADO | M3
6600820 | SV CONCRETAGEM FCK 20MPA CONVENCIONAL | M3
6600821 | SV CONCRETAGEM FCK 20MPA USINADO | M3
6600822 | SV CONCRETAGEM FCK 25MPA CONVENCIONAL | M3
6600823 | SV CONCRETAGEM FCK 25MPA USINADO | M3
6600824 | SV CONCRETAGEM FCK 30MPA CONVENCIONAL | M3
6600825 | SV CONCRETAGEM FCK 30MPA USINADO | M3
6600826 | SV CONCRETAGEM FCK 35MPA CONVENCIONAL | M3
6600827 | SV CONCRETAGEM FCK 35MPA USINADO | M3
6600828 | SV CONCRETAGEM FCK 40MPA CONVENCIONAL | M3
6600829 | SV CONCRETAGEM FCK 40MPA USINADO | M3
6600830 | SV COMISSIONAMENTO START UP | UA
6600831 | SV EXECUCAO PASSEIO CALCADA | M2
6600840 | SV DE IMPL RDE COL DN 300 PROF 1,50M | M
6600841 | SV DE IMPL RD COL DN 200 TERRA PRF 1,50M | M
6600842 | SV DE IMPL RD COL DN 150 CALC PRF 1,50M | M
6600843 | SV DE IMPL RD COL DN 100 P INT PRF 1,50M | M
6600844 | SV DE IMPL RD COL DN 250 P INT PRF 1,50M | M
6600845 | SV DE IMPL RD COL DN 150 TERRA PRF 1,50M | M
6600846 | SV DE IMPL RD COL DN 250 ASF PRF 1,50M | M
6600847 | SV DE IMPL RD COL DN 250 TERRA PRF 1,50M | M
6600848 | SV DE IMPL RD COL DN 300 ASF PRF 1,50M | M
6600849 | SV DE IMPL RD COL DN 300 CALC PRF 1,50M | M
6600850 | SV DE IMPL RD COL DN 300 TERRA PRF 1,50M | M
6600851 | SV DE IMPL RD COL DN 400 TERRA PRF 1,50M | M
6600852 | SV DE IMPL RD COL DN 400 CALC PRF 1,50M | M
6600853 | SV DE IMPL RD COL DN 400 ASF PRF 1,50M | M
6600854 | SV DE IMPL RD COL DN 100 TERRA PRF 1,50M | M
6600855 | SV DE IMPL RD COL DN 250 CALC PRF 1,50M | M
6600856 | SV DE IMPL RD COL DN 400 P INT PRF 1,50M | M
6600857 | SV DE IMPL RD COL DN 100 CALC PRF 1,50M | M
6600858 | SV DE IMPL RD COL DN 300 P INT PRF 1,50M | M
6600859 | SV DE IMPL RD COL DN 100 ASF PRF 1,50M | M
6600860 | SV DE IMPL RDE COL DN 400 PROF 1,50M | M
6600861 | SV DE IMPL RDE COL DN 250 PROF 1,50M | M
6600862 | SV DE IMPL RD COL DN 150 ASF PRF 1,50M | M
6600863 | SV DE IMPL RDE COL DN 150 PROF 1,50M | M
6600864 | SV DE IMPL RDE COL DN 200 PROF 1,50M | M
6600865 | SV DE IMPL RD COL DN 150 P INT PRF 1,50M | M
6600866 | SV DE IMPL RD COL DN 200 CALC PRF 1,50M | M
6600867 | SV DE IMPL RD COL DN 200 P INT PRF 1,50M | M
6600868 | SV DE IMPL RD COL DN 200 ASF PRF 1,50M | M
6600869 | SV DE IMPL RDE COL DN 100 PROF 1,50M | M
6600870 | SV DE IMPL LIN RECALQUE DN 75 P INT | M
6600871 | SV DE IMPL DE LIN RECALQUE DN 75 ASF | M
6600872 | SV DE IMPL DE LIN RECALQUE DN 75 TERRA | M
6600873 | SV DE IMPL DE LIN RECALQUE DN 75 | M
6600874 | SV DE IMPL DE REDE DISTR DN 60 ASFALTO | M
6600875 | SV DE IMPL DE REDE DISTR DN 60 TERRA | M
6600876 | SV COLETA DESTINACAO RESIDUOS TO (OPEX) | TO
6600877 | SV COLETA DESTINACAO RESIDUOS M3 (OPEX) | M3
6600878 | SV DE CONFECCAO PLACAS E BANNERS | UA
6600880 | SV LIMPEZA DE RESERVATORIOS (OPEX) | UA
6600890 | SV DE INSTALACAO GEOMEMBRANA | M2
6600891 | SV DE TROCA DE SOLO | M3
6600900 | SV DE MANUTENCAO PREVENTIVA (OPEX) | UA
6600901 | SV DE ENROCAMENTO | UA
6600910 | SV TRATAMENTO RESIDUOS (OPEX) | UA
6600911 | SV DE INTERLIGACAO DE REDE | UA
6600912 | _SV DE INTERLIGACAO DE ADUTORA | UA
6600913 | SV DE DRAGAGEM | M3
6600914 | SV DESTINACAO RESIDUOS DRAGAGEM | M3
6600920 | SV DE ESTUDO VIAB REDUCAO PERDAS | UA
6600930 | SV DE CONVERSAO DE CLIENTES FACTIVEIS | UA
6600940 | SV DE INSTALACAO DATALOGGER | UA
6600941 | SV DE LEVANTAMENTO DE ATIVOS | UA
6600942 | SV INSTALACAO CENTRAL DE ALARMES | UA
6600950 | SV DE LOCACAO AR CONDICIONADO | UA
6600960 | LOCACAO VEICULOS PESADOS - FATURA | UA
6600970 | SV INJECAO GEL ACRILICO | KG
6600980 | SV EXEC POCO EMBOQUE DESEMBOQUE MND | UA
6600981 | SV INJECAO ESPUMA EXPANSIVA | UA
6600982 | SV LIG ESP ESGOTO REMANESCENTE CORSAN | UA
6600983 | SV DE MOBILIZACAO E DESMOBILIZACAO | UA
6600990 | SV CORTE E DOBRA | UA
6600991 | SV SUPRESSAO VEGETAL | UA
6601000 | SV REMOCAO DE ROCHAS | M3
6601001 | _SV DE IMPL DE REDE COLETORA DN 500 | M
6601002 | _SV DE IMPL DE REDE COLETORA DN 600 | M
6601003 | SV CORTE E DOBRA | KG
6601004 | SV DE DESINST DE AR CONDICIONADO | UA
6601005 | SV DE TRAVESSIA AEREA - AC DN 400MM | M
6601010 | SV DE IMPLANTACAO DE ADUTORA DN 560 | M
6601011 | SV DE IMPLANTACAO DE ADUTORA DN 1200 | M
6601012 | SV DE IMPLANTACAO DE ADUTORA DN 225 | M
6601013 | SV DE IMPLANTACAO DE ADUTORA DN 280 | M
6601014 | SV DE TRAVESSIA AEREA ESG FOFO DN300 | M
6601020 | SV DE IMPL RD COL DN 300 CALC PRF 3,00M | M
6601021 | SV DE IMPL RD COL DN 250 CALC PRF 2,0M | M
6601022 | SV DE IMPL DE INTERCEPTOR DN 400 CAL | M
6601023 | SV DE IMPL RD COL DN 250 CALC PRF 1,25M | M
6601024 | SV DE IMPL RD COL DN 200 CALC PRF 3,00M | M
6601025 | SV DE IMPL RD COL DN 200 P INT PRF 2,00M | M
6601026 | SV DE IMPL RD COL DN 200 P INT PRF 3,00M | M
6601027 | SV DE IMPL DE LIN RECALQUE DN 700 ASF | M
6601028 | SV DE TRAVESSIA AEREA ESG FOFO DN500 | M
6601029 | SV DE TRAVESSIA AEREA ESG FOFO DN450 | M
6601030 | SV DE TRAVESSIA AEREA ESG FOFO DN400 | M
6601031 | SV DE TRAVESSIA AEREA ESG FOFO DN250 | M
6601032 | SV DE TRAVESSIA AEREA ESG FOFO DN350 | M
6601033 | SV DE TRAVESSIA AEREA ESG FOFO DN150 | M
6601034 | SV DE TRAVESSIA AEREA ESG FOFO DN200 | M
6601040 | SV DE IMPL POCO VISITA | UA
6601041 | SV DE IMPL TERMINAL DE LIMPEZA | UA
6601042 | SV DE REPARO EM POCO DE VISITA | UA
6601043 | SV DE LIGACAO DOMICILIAR ESGOTO DUP ASF | UA
6601044 | _SV DE LIGACAO DOMICILIAR DUP CALCAMENTO | UA
6601045 | SV DE LIGACAO DOMICILIAR ESG DUP TERRA | UA
6601046 | SV DE LIGACAO DOMICILIAR ESG DUP INTERT | UA
6601047 | SV DE LIGACAO DOMICILIAR ESGOTO TRIP ASF | UA
6601048 | _SV DE LIGACAO DOMICILIAR TRIP CALCAMENT | UA
6601049 | SV DE LIGACAO DOMICILIAR ESG TRIP TERRA | UA
6601050 | SV DE LIGACAO DOMICILIAR ESG TRIP INTERT | UA
6601060 | SV DE LIGACAO DOMICILIAR ESG DUP CALC | UA
6601061 | SV DE LIGACAO DOMICILIAR ESGOTO INTERT | UA
6601062 | SV DE LIGACAO DOMICILIAR ESG TRIP CALC | UA
6601063 | SV IMPL RD COL D100 ASF P 1,25M VALET | M
6601064 | SV IMPL RD COL D100 ASF P 1,75M VALET | M
6601065 | SV IMPL RD COL D150 ASF P 1,25M VALET | M
6601066 | SV IMPL RD COL D150 ASF P 1,75M VALET | M
6601067 | SV IMPL RD COL D200 ASF P 1,25M VALET | M
6601068 | SV IMPL RD COL D200 ASF P 1,75M VALET | M
6601069 | SV IMPL RD COL D250 ASF P 1,25M VALET | M
6601070 | SV IMPL RD COL D250 ASF P 1,75M VALET | M
6601071 | SV IMPL RD COL D100 CALC P 1,25M VALET | M
6601072 | SV IMPL RD COL D100 CALC P 1,75M VALET | M
6601073 | SV IMPL RD COL D150 CALC P 1,25M VALET | M
6601074 | SV IMPL RD COL D150 CALC P 1,75M VALET | M
6601075 | SV IMPL RD COL D200 CALC P 1,25M VALET | M
6601076 | SV IMPL RD COL D200 CALC P 1,75M VALET | M
6601077 | SV IMPL RD COL D250 CALC P 1,25M VALET | M
6601078 | SV IMPL RD COL D250 CALC P 1,75M VALET | M
6601079 | SV IMPL RD COL D100 INTER P 1,25M VALET | M
6601080 | SV IMPL RD COL D100 INTER P 1,75M VALET | M
6601081 | SV IMPL RD COL D150 INTER P 1,25M VALET | M
6601082 | SV IMPL RD COL D150 INTER P 1,75M VALET | M
6601083 | SV IMPL RD COL D200 INTER P 1,25M VALET | M
6601084 | SV IMPL RD COL D200 INTER P 1,75M VALET | M
6601085 | SV IMPL RD COL D250 INTER P 1,25M VALET | M
6601086 | SV IMPL RD COL D250 INTER P 1,75M VALET | M
6601087 | SV IMPL RD COL D100 TERRA P 1,25M VALET | M
6601088 | SV IMPL RD COL D100 TERRA P 1,75M VALET | M
6601089 | SV IMPL RD COL D150 TERRA P 1,25M VALET | M
6601090 | SV IMPL RD COL D150 TERRA P 1,75M VALET | M
6601091 | SV IMPL RD COL D200 TERRA P 1,25M VALET | M
6601092 | SV IMPL RD COL D200 TERRA P 1,75M VALET | M
6601093 | SV IMPL RD COL D250 TERRA P 1,25M VALET | M
6601094 | SV IMPL RD COL D250 TERRA P 1,75M VALET | M
6601095 | SV DE IMPL RD COL AUX DN150 ASF PRF1,25M | M
6601096 | SV DE IMPL RD COL AUX DN150 TERRA P1,25M | M
6601097 | SV DE IMPL RD COL AUX DN150 CAL P1,25M | M
6601098 | SV DE IMPL RD COL AUX D150 INT P1,25M | M
6601099 | SV DE IMPL RD COL VALET D150 ASF P1,25M | M
6601100 | SV IMPL RD COL VALET D150 TERRA P1,25M | M
6601101 | SV DE IMPL RD COL VALET D150 CAL P1,25M | M
6601102 | SV IMPL LINHA RECALQUE D125 ASF | M
6601103 | SV IMPL LINHA RECALQUE D125 TERRA | M
6601104 | SV IMPL RD COL VALET D150 INTER P1,25M | M
6601105 | SV LOCACAO E VENDAS EPIS/ EPCS | UA
6601106 | SV DE DESINSTALACAO DE DRY WALL | UA
6601107 | SV SOLDAS TUBOS PEAD TERMOF E ELETROF | UA
6601108 | SV BOMBEAMENTO CONCRETO | UA
6601109 | SV IMPL RD COL D100 CALC P 1,50M VALET | M
6601110 | SV IMPL RD COL D150 CALC P 1,50M VALET | M
6601111 | SV IMPL RD COL D100 ASF P 1,50M VALET | M
6601112 | SV IMPL RD COL D150 ASF P 1,50M VALET | M
6601113 | SV IMPL RD COL D100 INTER P 1,50M VALET | M
6601114 | SV IMPL RD COL D150 INTER P 1,50M VALET | M
6601115 | SV IMPL RD COL D100 TERRA P 1,50M VALET | M
6601116 | SV IMPL RD COL D150 TERRA P 1,50M VALET | M
6601117 | SV IMPL COLETOR TRONCO DN 450 ASF PRF 4M | M
6601118 | SV IMPL COLETOR TRONCO DN 450 ASF PRF 5M | M
6601119 | SV IMPL COL TRONCO D450 CALC PRF 1,5M | M
6601120 | SV ESCAVACAO MECANIZADA ROCHA BRANDA | M3
6601121 | SV IMPL COL TRONCO D450 TERRA PRF 2M | M
6601122 | SV REMOCAO ROCHA ARGAMASSA EXPANSIVA | M3
6601123 | SV IMPL COL TRONCO D450 CALC PRF 4M | M
6601124 | SV IMPL COL TRONCO DN450 ASF PRF 1,50M | M
6601125 | SV IMPL COL TRONCO D450 CALC PRF 2M | M
6601126 | SV IMPL COL TRONCO D450 CALC PRF 3M | M
6601127 | SV IMPL COL TRONCO D450 CALC PRF 5M | M
6601128 | SV IMPL COL TRONCO D600 CALC PRF 1,50M | M
6601129 | SV IMPL COL TRONCO D600 CALC PRF 2M | M
6601130 | SV IMPL COL TRONCO DN450 ASF PRF 1,50M | M
6601131 | SV IMPL COL TRONCO D600 CALC PRF 4M | M
6601132 | SV IMPL COL TRONCO D600 CALC PRF 3M | M
6601133 | SV IMPL COL TRONCO D600 CALC PRF 5M | M
6601134 | SV IMPL COL TRONCO DN450 ASF PRF 2,0M | M
6601135 | SV IMPL COL TRONCO D450 TERRA PRF 1,50M | M
6601136 | SV IMPL COL TRONCO D450 TERRA PRF 3M | M
6601137 | SV IMPL COL TRONCO D450 TERRA PRF 4M | M
6601138 | SV IMPL COL TRONCO D450 TERRA PRF 5M | M
6601139 | SV IMPL COL TRONCO DN450 ASF PRF 3,0M | M
6601140 | SV IMPL COL TRONCO D600 TERRA PRF 1,5M | M
6601141 | SV IMPL COL TRONCO D600 TERRA PRF 2M | M
6601142 | SV IMPL COL TRONCO D600 TERRA PRF 3M | M
6601143 | SV IMPL COL TRONCO D600 TERRA PRF 4M | M
6601144 | SV IMPL COL TRONCO D600 TERRA PRF 5M | M
6601145 | SV IMPL RD COL DN 350 TERRA PRF 3,00M | M
6601146 | SV MONTAGEM ESTRUTURAS METALICAS | UA
6601147 | SV IMPL COL TRONCO D600 ASF PRF 1,5M | M
6601148 | SV IMPL COL TRONCO D600 ASF PRF 2M | M
6601149 | SV IMPL COL TRONCO D600 ASF PRF 3M | M
6601150 | SV IMPL COL TRONCO D600 ASF PRF 4M | M
6601151 | SV IMPL COL TRONCO D600 ASF PRF 5M | M
6601152 | SV DE IMPL DE INTERCEPT DN 500 CALC | M
6601160 | SV DE IMPERMEABILIZACAO | M2
6601161 | SV IMPL INTERCEPTOR D400 ASF PROF 1,50M | M
6601162 | SV IMPL INTERCEPTOR D400 ASF PROF 2,00M | M
6601163 | SV IMPL INTERCEPTOR D400 ASF PROF 3,00M | M
6601164 | SV IMPL INTERCEPTOR D500 ASF PROF 2,00M | M
6601165 | SV IMPL INTERCEPTOR D500 ASF PROF 3,00M | M
6601166 | SV IMPL INTERCEPTOR D500 ASF PROF 4,00M | M
6601167 | SV IMPL INTERCEPTOR D500 INT PROF 2,00M | M
6601168 | SV IMPL INTERCEPTOR D500 INT PROF 3,00M | M
6601169 | SV IMPL INTERCEPTOR D600 ASF PROF 3,00M | M
6601170 | SV IMPL INTERCEPTOR D600 ASF PROF 4,00M | M
6601171 | SV BOMBEAMENTO CONCRETO - TESTE PRD BLOQ | UN
6601172 | SV DE INSTALACAO CAP | UN
6601173 | SV DE LIGACAO DOMICILIAR | UN
6601174 | SV DE INTERLIGACAO DE REDE | UN
6601175 | SV DE INTERLIGACAO DE ADUTORA | UN
6601176 | SV DE LIGACAO DOMICILIAR - EQUIPES CAMPO | UA
6601177 | SV DE ASSESSORIA MEDICINA E BIOMEDICINA | UA
6601178 | SV DE FABRICAÇÃO POÇO DE VISITA DN 800 | UA
6601179 | SV DE FABRICAÇÃO PI DN 600 | UA
6601180 | SV IMPL CANALETA DRENAGEM AGUAS PLUVIAIS | M
6601190 | SV TRAVESSIA REDE COLETORA DN 200MM | M
6601191 | SV TRAVESSIA LINHA DE RECALQUE DN 110MM | M
6601192 | SV DE TRANSPORTE LODO | M3
6601193 | SV DE TRANSPORTE EQUIPAMENTO | UA
6601194 | SV DE GERENCIAMENTO INTERCOMPANY | UA
6601195 | SV DE GERENCIAMENTO DE OBRAS | UA
6601196 | SERVIÇO DE EXECUÇÃO DE OBRA DE ESGOTAMEN | UA
6601197 | SV DE ESTUDOS - ENG OPERACAO | UA
6601198 | HORAS EXTRAS 100% | H
6601199 | HORAS EXTRAS 50% | H
6601200 | SERVIÇOS - HORAS EXTRAS 60% | H
6601201 | SV DE IMPL DE LIN RECALQUE DN 90 TERRA | M
6601202 | LOCAÇÃO DE EQUIPAMENTOS LEVES | UA
6601203 | SERVIÇO DE APOIO ADMINISTRATIVO | UA
6601204 | SV DE COLETA RESIDUOS | UN
6601210 | SV DE IMPLANTACAO DE EMISSARIO DN 150 | M
6601220 | EXECUÇÃO DE ALVENÁRIA EM BLOCO DE VENDAÇ | M2
6601221 | SERVIÇO DE CERCAMENTO EM ALAMBRADO | M
6601230 | SV DE REVITALIZACAO | UN
6601240 | SV DE IMPL RD COL DN 450 ASF PRF 4,00M | M
6601241 | IMPLANTAÇÃO DE LIGAÇÃO DOMICILIAR SIMPLE | UN
6601242 | IMPLATAÇÃO DE REDE COLETORA DE ESGOTO DN | M
6601250 | SV DE TRATAMENTO DO SOLO | M3
6601251 | SV DE MELHORIA NO CANAL DE CAPTAÇÃO DE | HRS
6601260 | SV DE IMPL LIN RECAL DN 90 C/ ENC DN 160 | M
6601261 | IMPLANTAÇÃO DE LIGAÇÃO DOMICILIAR DUPLA | M
6601262 | SV DE IMPL RD COL DN 350 ASF PRF 4,00M | M
6601263 | IMPLANTAÇÃO DE LIGAÇÃO DOMICILIAR SIMPLE | M
6601264 | IMPLANTAÇÃO DE LIGAÇÃO DOMICILIAR SIMPLE | M
6601265 | IMPLANTAÇÃO DE LIGAÇÃO DOMICILIAR DUPLA | M
6601266 | IMPLANTAÇÃO DE LINHA DE RECALQUE DE 329 | M
6601267 | IMPLANTAÇÃO DE REDE COLETORA DE ESGOTO D | M
6601268 | IMPLANTAÇÃO DE LINHA DE RECALQUE DE 355 | M
6601269 | IMPLATAÇÃO DE REDE COLETORA DE ESGOTO DN | M
6601270 | IMPLANTAÇÃO DE LIGAÇÃO DOMICILIAR DUPLA | M
6601271 | SV DE IMPL DE INTERCEPTOR DN 200 ASF PRF | M
6601272 | SV DE IMPL DE INTERCEPTOR DN 200 ASF PRF | M
6601273 | SV DE IMPL DE INTERCEPTOR DN 250 ASF PRF | M
6601274 | SV DE IMPL DE INTERCEPTOR DN 300 ASF PRF | M
6601275 | SV DE MELHORIA NO CANAL DE CAPTAÇÃO DE | HRS
6601280 | SV DE IMPL DE LIN RECALQUE DN 90 C/ ENCA | M
6601281 | SV DE INSTALAÇÃO DE CAIXA DE PASSAGEM DE | UN
6601290 | SV DE ENSAIO MARSHALL | UA
6601291 | SV ELETRICISTA (HH) | HRS
6601292 | SV MEL LIMP CRIVOS BOMB VERTICAL TÉC MER | UA
6601293 | LOCAÇÃO DE VEICULOS PESADO | MES
6601294 | SV VISTORIA PÓS CORTE | UA
6601295 | SV TÉCNICO DE AUTOMAÇÃO REMOTO (HH) | HRS
6601296 | SV TÉCNICO EM AUTOMAÇÃO PRESENCIAL (HH) | HRS
6601297 | SV LOCAÇÃO DE BANHEIRO QUIMICO | UA
6601298 | SV GARANTIA DE AMPLIAÇÃO DE COBERTURA | UN
6601299 | SV DE IMPL RD COL DN 350 ASF PRF 3,00M | M
6601300 | _SV LOCAÇÃO EQUIP - AUTOPRODUÇÃO DE ENER | UA
6601301 | SERVIÇO DE AUTOMAÇÃO | UA
6601302 | SV IMPL INTERCEPTOR D500 CAL PROF 3,00M | M
6601303 | SV IMPL INTERCEPTOR DN500 ASF PROF 1,50M | M
6601304 | SV IMPL INTERCEPTOR DN500 CAL PROF 2,00M | M
6601305 | SV IMPL INTERCEPTOR DN600 ASF PROF 5,00M | M
6601306 | SV IMPL INTERCEPTOR DN600 ASF PROF 1,50M | M
6601307 | SV IMPL INTERCEPTOR DN600 ASF PROF 6,00M | M
6601308 | SV IMPL INTERCEPTOR DN600 ASF PROF 2,00M | M
6601309 | SV IMPL INTERCEPTOR DN800 ASF PROF 3,00M | M
6601310 | SV IMPL INTERCEPTOR DN800 ASF PROF 4,00M | M
6601311 | SV LOCAÇÃO IMÓVEIS - AUTOPRODUÇÃO DE ENE | UA
6601312 | _SV OPER E MANUTENÇÃO - AUTOPRODUÇÃO DE | UA
6601313 | ADICIONAL NORTUNO | HRS
6601314 | SV AUXILIAR DE ELÉTRICA (HH) | HRS
6601315 | LOCAÇÃO DE DECANTER CENTRIFUGO | CJ
6601316 | SV DE IMPL DE REDE DISTR DN 63 ASFALTO | M
6601317 | SV DE VISITA TÉCNICA | UA
6601318 | SV DE TRIAGEM DE SERVIÇOS | UA
6601319 | SV DE REBAIXAMENTO DE LENCOL | M2
6601320 | SV SOLDAGEM EM TERMOFUSÃO | UA
6601321 | SV LOCAÇÃO DE CAÇAMBA COM MOTORISTA | UA
6601322 | SV INSTALACAO DE MACROMEDIDOR INSERÇÃO | UA
6601323 | SV INSTALACAO DE MACROMEDIDOR | UA
6601324 | SV AUTOMACAO DE MACROMEDIDOR | UA
6601325 | SV DE TERRAPLENAGEM | UA
6601326 | SV LOCAÇÃO DE VEÍC C/ FORN MÃO DE OBRA | UA
6601327 | SV DE INSPEÇÃO | KM
6601328 | SV DE TRAVESSIA AC DN 500 MND | M
6601329 | _SERVICO CAPINA LIMPEZA CONSERVACAO | M2
6601330 | SV DE IMPL RD COL DN 350 ASF PRF 2,00M | M
6601331 | LOCAÇÃO DE ETE VIA ADIÇÃO DE OZÔNIO 30M3 | UA
6601332 | SV DE LOCAÇÃO DE MUNCK COM GARRA | UA
6601333 | SERVIÇO DE RELIGAÇÃO CAVALETE | UA
6601334 | SERVIÇO DE CORTE CAVALETE | UA
6601340 | SERVIÇO DE RELIGAÇÃO RAMAL | UA
6601341 | SERVIÇO DE CORTE RAMAL | UA
6601342 | SV DE LOCAÇÃO DE APARELHO AROMATIZADOR | UA
6601343 | SV DE SONDAGEM | UA
6601344 | SV TRAVESSIA REDE COLETORA DN 450MM | M
6601350 | SV TRAVESSIA REDE COLETORA DN 100MM | M
6601351 | SV TRAVESSIA REDE COLETORA DN 250MM | M
6601352 | SV TRAVESSIA REDE COLETORA DN 350MM | M
6601353 | SV TRAVESSIA REDE COLETORA DN 400MM | M
6601354 | SV DE IMPL RD COL DN 350 ASF PRF 5,00M | M
6601360 | LOCACAO RETROESCAVADEIRA C/ OPERADOR | MES
6601361 | SV LOCACAO DE MAQ E EQUIP FORN MAO OBRA | MES
6601362 | SV ABASTECIMENTO OLEO | L
6601363 | SV DE REPAVIMENTACAO DE LIGACAO QTK | UA
6601370 | SV REPAVIMENTACAO REDE QTK | UA
6601371 | SV REPAVIMENTACAO CALCADA QTK | UA
6601372 | SV DE IMPL RD COL PRF ATE 1,25M QTK | UA
6601373 | SV DE IMPL RD COL PRF ATE 3M QTK | UA
6601374 | SV DE IMPL RD COL VALETADEIRA QTK | UA
6601375 | SV DE OBRAS CIVIS EBES QTK | UA
6601376 | SV DE LIGACAO DOMICILIAR QTK | UA
6601377 | SV DE IMPL RD COL PRF MAIOR QUE 3M QTK | UA
6601380 | SERVIÇOS GEOFÍSICOS | UN
6601381 | SERVIÇO DE ANALISES LABORATORIAIS | UN
6601382 | LOCACAO TANQUE CRIOGENICO | MES
6601383 | SERVIÇO DE LOCAÇÃO DE TANQUES DE BIOMASS | MES
6601384 | SV DE IMPL DE REDE COL DN125–180 N/DEST | M
6601385 | SV IMPL REDE COL DN 400–450MM N/ DEST | M
6601386 | SV DE INSTALACAO DE VENTOSA | UA
6601387 | SV DE TELEMEDICINA ATE 100.000 VIDAS | UA
6601388 | SV DE TELEMEDICINA ATE 50.000 VIDAS | UA
6601389 | SV DE REBAIXAMENTO DE LENCOL FREATICO | M
6601390 | SV MANUTENCAO BIOMASSA MICROBIANA AUTOCT | MES
6601391 | SV DE TOPOGRAFIA | M
6601392 | SV OUVIDORIA | HRS
6601393 | SV DE IMPL DE REDE COL DN200–280 N/DEST | M
6601394 | SV DE IMPL DE REDE COL DN315–355 N/DEST | M
6601395 | SV DE IMPL DE REDE COL DN90–110 N/DEST | M
6601396 | SV DE IMPL RD COL DN 200 INT PRF 1,5M | M
6601397 | SV ATENDIMENTO MULTIMEIOS FORMULARIO ELE | UN
6601398 | SV DE IMPL LIN RECALQUE DN 300 CALC | M
6601399 | SV IMPL INTERCEPTOR D500 ASF PROF 5,00M | M
6601400 | SV DE INSTALACAO DE DESC LINHA RECALQUE | UA
6601401 | SEVIÇO DE CALIBRAÇÃO DE MACROMEDIDOR | CDA
6601402 | SV DE IMPL RD COL DN 150 ASF PRF 1,5M | M
6601403 | SV DE IMPL RD COL DN 150 INT PRF 1,5M | M
6601404 | SV DE IMPL RD COL DN 300 ASF PRF 1,5M | M
6601405 | SV DE IMPL RD COL DN 250 TERRA PRF 1,5M | M
6601406 | SV DE IMPL RD COL DN 300 TERRA PRF 1,5M | M
6601410 | SV DE IMPL RD COL DN 350 ASF PRF 1,5M | M
6601411 | SV DE IMPL RD COL DN 350 TERRA PRF 1,5M | M
6601412 | SV DE MANUTENÇÃO EM TRANSFORMADOR | UA
6601413 | SV DE COMPACTAÇÃO DE SOLOS | M2
6601414 | SV DE LOC TORRE CARGA METÁLICA | MES
6601415 | SERVIÇO DE CONTENÇÃO | UA
6601416 | SERVICO USINAGEM MASSA ASFALTICA | UA
6601417 | SV CONSULTORIA TÉCN POR GEOPROCESSAMENTO | UA
6601418 | SV DE CONFECCAO DE TAMPAS E INSTALACAO | UA
6601419 | SV DEMOLICÃO RESERVATÓRIO DESAT | UN
6601420 | SV DE IMPL RD COL DN 350 INT PRF 1,5M | M
6601421 | SV LOC IMPRESSORA PORTATIL BIXOLON | UA
6601430 | SV IMPL REDE COLETORA DN 350 | M
6601431 | SV ATENDIMENTO CHATBOT | UN
6601432 | SV ATENDIMENTO MULTIMEIOS CHAT | UN
6601433 | SV DE IMPL LIN RECALQUE DN 100 CALC | M
6601434 | SV DE IMPL LIN RECALQUE DN 150 CALC | M
6601435 | SV DE IMPL RD COL DN 150 ASF PRF 1,00M | M
6601436 | SV DE IMPL RD COL DN 150 CALC PRF 1,00M | M
6601437 | SV IMPL INTERCEPTOR D300 ASF PROF 2,00M | M
6601438 | SV RECOMP CALC RD COL LARG VALA ATE 0,8M | M
6601439 | SV RECOMP CALC RD COL LARG VALA ATE 0,3M | M
6601440 | SV IMPL INTERCEPTOR D500 CAL PROF 4,00M | M
6601441 | SV IMPL INTERCEPTOR DN500 CAL PROF 1,50M | M
6601442 | SV DE IMPL LIN RECALQUE DN 200 CALC | M
6601443 | SV DE IMPL LIN RECALQUE DN 250 CALC | M
6601444 | SV DE IMPL RD COL DN 150 TERRA PRF 1,00M | M
6601445 | SV DE IMPL RD COL DN 200 ASF PRF 1,00M | M
6601446 | SV DE IMPL RD COL DN 200 CALC PRF 1,00M | M
6601447 | SV DE IMPL RD COL DN 200 TERRA PRF 1,00M | M
6601448 | SV RECOMP CALC RD COL LARG VALA ATE 0,6M | M
6601449 | SV RECOMP ASF RD COL LARG VALA ATE 0,6M | M
6601450 | SV RECOMP ASF RD COL LARG VALA ATE 0,8M | M
6601451 | DESMONTE MAT TERC CAT VALA C/ RET/CARGA/ | M3
6601452 | SV RECOMP CALC RD COL LARG VALA ATE 1,5M | M
6601453 | IMPLANTACAO EST CIVIL/MONT BOOST 3X4,5M | UN
6601454 | IMPLANTACAO EST CIVIL/MON BOOST 2,2X2,2M | UN
6601455 | IMPLANTACAO EST CIVIL/MONT BOOST 2,2X3M | UN
6601456 | IMPLANTACAO EST CIVIL/MON BOOST 2,2X3,5M | UN
6601457 | IMPLANTACAO EST CIVIL/MON BOOST 2,2X4M | M
6601458 | SV IMPL INTERCEPTOR D400 ASF PRF 4M | M
6601459 | SV IMPL INTERCEPTOR D400 CALC PRF 1,50M | M
6601460 | SV RECOMP ASF RD COL LARG VALA ATE 0,3M | M
6601461 | IMPLANTACAO EST CIVIL/MON BOOST 2,2X2,5M | UN
6601462 | IMPLANTACAO EST CIVIL/MON BOOST 2,2X5M | UN
6601463 | SV IMPL INTERCEPTOR D400 CALC PRF 3M | M
6601464 | SV REBAIXAMENTO LENCOL PRF ATÉ 1M | M
6601465 | SV REBAIXAMENTO LENÇOL PRF ATE 4M | M
6601466 | SV IMPL RD COL D150 TERRA PRF 1,50M VALA | M
6601467 | SV IMPL RD COL D150 ASF 1M VALA 0,30M | M
6601468 | SV IMPL RD COL D150 ASF 1,25M VALA 0,30M | M
6601469 | SV IMPL INTERCEPTOR D300 ASF PRF 3M | M
6601470 | SV IMPL INTERCEPTOR D400 CALC PRF 2M | M
6601471 | SV IMPL INTERCEPTOR D400 CALC PRF 4M | M
6601472 | SV REBAIXAMENTO LENCOL PRF ATÉ 2M | M
6601473 | SV REBAIXAMENTO LENCOL PRF ATE 3M | M
6601474 | SV REBAIXAMENTO LENÇOL PRF ATE 5M | M
6601475 | SV REATERRO TROCA MAT SOLO COMUM | M3
6601476 | SV REATERRO TROCA MAT AREIA GROSSA | M3
6601477 | SV REATERRO TROCA MAT PO DE BRITA | M3
6601478 | SV REATERRO TROCA MAT SOLO PROP BENEFIC | M3
6601479 | SV IMPL RD COL DN 150 TERRA PRF 1M VALA | M
6601480 | SV IMPL RD COL D150 TERRA PRF 1,25M VALA | M
6601481 | SV IMPL INTERCEPTOR D300 CALC PRF 1,50M | M
6601482 | SV IMPL INTERCEPTOR D300 CALC PRF 2M | M
6601483 | SV LOCACAO CAMINHAO TRUCK C/PRANCHA | UN
6601484 | SV DE CONFECÇÃO E INSTALAÇÃO DE GRADEAME | UN
6601485 | SV IMPL RD COL D150 ASF 1,50M VALA 0,30M | M
6601486 | SV IMPL RD COL D150 CALC 1M VALA 0,30M | M
6601487 | SV IMPL RD COL D150 CALC 1,25M VL 0,30M | M
6601488 | SV IMPL RD COL D150 CALC 1,50M VL 0,30M | M
6601489 | SV IMPL INTERCEPTOR D600 CALC 2M | M
6601490 | SV IMPL INTERCEPTOR D300 ASF PRF 4M | M
6601491 | SV IMPL INTERCEPTOR D300 CALC PRF 3M | M
6601492 | SV IMPL INTERCEPTOR D300 CALC PRF 4M | M
6601493 | SV IMPL RD COL D150 ASF 2M VALA 0,30M | M
6601494 | SV IMPL RD COL D150 CALC 2M VALA 0,30M | M
6601495 | SV IMPL INTERCEPTOR D600 TERRA PROF 4M | M
6601496 | SV IMPL INTERCEPTOR D800 ASF PROF 2M | M
6601497 | SV IMPL INTERCEPTOR D300 ASF PRF 1,50M | M
6601498 | SV LOCACAO CAMINHAO COMB C/MAO OBRA | UN
6601499 | SV LOCACAO CAMINHÃO VÁCUO C/MAO OBRA | UN
6601500 | SV IMPL INTERCEPTOR D600 CALC PRF 3M | M
6601501 | SV IMPL INTERCEPTOR D600 CALC PROF 4M | M
6601502 | SV IMPL INTERCEPTOR D600 TERRA PROF 2M | M
6601503 | SV IMPL INTERCEPTOR D600 TERRA PROF 3M | M
6601504 | SV IMPL INTERCEPTOR D800 CALC PROF 3M | M
6601505 | SV IMPL INTERCEPTOR D800 CALC PROF 2M | M
6601506 | SV IMPL INTERCEPTOR D800 CALC PROF 4M | M
6601507 | SV IMPL INTERCEPTOR D800 TERRA PROF 4M | M
6601508 | SV IMPL INTERCEPTOR D800 TERRA PROF 2M | M
6601509 | SV REBAIXAMENTO LENCOL PRF ATE 1,5 M | M
6601510 | SV RECOMP ASF RD COL LARG VALA ATE 1,5M | M
6601511 | SV IMPL INTERCEPTOR D800 TERRA PROF 3M | M
6601512 | LOCAÇÃO DE MAQ E EQUIP OPERACIONAIS | M3
6601513 | SV MELHORIA LINHA DOSAGEM E ARMAZENAMENT | UN
6601514 | SV DE MANUT DE ROBO DE VIDEO INSPECAO | UN
6601515 | SV DE INSTALAÇÃO E FORNECIMENTO DE CAPOT | UN
6601516 | PERFILAGEM DE POÇO | UN
6601517 | SV INTERLIGACAO (PROJ MAOS E OBRAS) | DIA
6601518 | SV DE IMPRIMACAO | M2
6601519 | SV INSTALACAO MONTAGEM E COMISSIONAMENTO | UA
6601520 | SV IMPL RD COL D150 TERRA PRF 2M VALA 0, | M
6601521 | SV BENEFICIO FUNCIONARIOS DE TERCEIROS | UA
6601522 | SV RECUPERACAO ESTRUTURAS EM FIBRA | M
6601523 | SV INSTALACAO CHUVEIRO | UN
6601524 | SV DE IMPL RD COL DN 350 TERRA PRF 2M | M
6601525 | SERVIÇO DE INSTALAÇÃO DE TELEMETRIA | UA
6601526 | SV ENGENHARIA, CONSERVACAO E MAN INFRAES | UN
6601527 | SV EXECUCAO REDE ESGOTO - QTK | UN
6601528 | SV EXECUCAO COLETOR TRONCO/EMISSARIO-QTK | UN
6601529 | SV EXECUCAO REDE EM MND - QTK | UN
6601530 | SV MONTAGEM E INST CORRIMAO AC GALV | M
6601531 | SV MONTAGEM E INST GUARDA CORPO AC GALV | M
6601532 | SV RECUPERACAO ESTRUTURA AC GALV | M
6601533 | SV MONTAGEM E INST GUARDA CORPO FIBRA VD | M
6601534 | SV MONTAGEM E INST CORRIMAO FIBRA VD | M
6601535 | SV DE MELHORIAS EM FILTROS DE ETAS | UN
6601536 | LOCAÇÃO MOTOBOMBA | UA
6601537 | SV ENVIO DE SMS (SHORT MESSAGE SERVICE) | UN
6601538 | SV IMPL INTERCEPTOR DN750 TRAVESSIA AÉRE | M
6601539 | SV DE IMPL DE INTERCEPTOR DN750 TERRA P | M
6601540 | SV EXECUCAO LINHA RECALQUE - QTK | UN
6601541 | SV DE IMPL DE EQUIPAMENTO ELET E MEC | UN
6601542 | SV MANUTENCAO MAQ EQUIP OPERACIONAL | UN
6601550 | SV DE IMPL DE INTERCEPTOR DN750 - TERRA | M
6601551 | SV DE IMPL DE INTERCEPTOR DN750 - TERRA | M
6601552 | INTERCEPTOR DN750 TERRA PROF 2M | M
6601553 | SV DE IMPL DE EMISSÁRIO DN750 TERRA PROF | M
6601554 | SV DE IMPL DE EMISSÁRIO DN750 TERRA PROF | M
6601555 | SV DE IMPL DE EMISSÁRIO DN750 TERRA PROF | M
6601556 | SV DE IMPL DE EMISSÁRIO DN750 - TRAVESSI | M
6601557 | SV DE IMPL DE EMISSÁRIO DN750 TERRA PROF | M
6601560 | SERVIÇO DE PORTARIA | UN
6601570 | SV LIMPEZA DE POÇO DE CAPTAÇÃO DE ALVEN | UN
6601571 | SV DE REVITALIZAÇÃO EM SUBESTAÇÕES DE EN | UN
6601572 | SV DE IMPL DE LINHA DE RECALQUE DN355 | M
6601573 | MONITORAMENTO REMOTO DE ATIVOS | DIA
6601574 | SERVIÇO GRAFICO | UN
6601575 | SV EXECUCAO TRAVESSIA MND PEAD DE225MM | M
6601576 | SV PINTURA TUBOS EQUIP OPERACIONAL | UN
6601577 | SV CAPINA LIMPEZA CONSERVACAO | M2
6601578 | SV DE INSPEÇÕES, LAUDOS OU PRONTUÁRIOS | UA
6601579 | SV DE USINAGEM TORNEARIA | UA
6601580 | CONTRATO DE PRESTAÇÃO DE SERVIÇOS - MÃO | MES
6601581 | SV DE IMPL DE LINHA DE RECALQUE DN315 | M
6601582 | SV DE IMPL DE LINHA DE RECALQUE DN225 | M
6601583 | SV DE IMPL DE LINHA DE RECALQUE DN160 | M
6601584 | SERVIÇO DE TRANSMISSÃO DE DADOS | UN
6601585 | SV DE MELHORIA MAQ EQUIP | UN
6601586 | SV DE USINAGEM | HRS
6601587 | LOCACAO DE MUNCK KM | KM
6601590 | SV DE MANUT ELETRICA EQUIP OPERACIONAL | UA
6601591 | SV ATENDIMENTO RECEPTIVO HUMANO VIDEOCHA | UA
6601592 | SV ATENDIMENTO RECEPTIVO HUMANO VIDEOCHA | UA
6601593 | SV SUBSTITUICAO HIDROMETRO | UA
6601594 | SV DE INSTALACAO DE TELEMETRIA COI | UA
6601600 | LOCACAO MAQ E EQUIP OPERACIONAL UNITARIA | UN
6601601 | SV DE IMPL DE COLETOR TRONCO DN 1600 | M
6601602 | SV DE IMPL DE COLETOR TRONCO DN 1800 | M
6601603 | SV DE IMPL DE COLETOR TRONCO DN 2000 | M
6601604 | SV IMPL RD COL ADS 450MM 0-1,25M | M
6601605 | SV IMPL RD COL ADS 500MM PAV 5,01-6M | M
6601606 | SV IMPL RD COL ADS 450MM 3,01-4M | M
6601607 | SV IMPL RD COL ADS 500MM 2,01-3M | M
6601608 | SV IMPL RD COL ADS 450MM 4,01-5M | M
6601609 | SV IMPL RD COL ADS 500MM 4,01-5M | M
6601610 | SV DE IMPL DE COLETOR TRONCO DN 1500 | M
6601611 | SV IMPL RD COL PEAD 500MM PAV 3,01-4M | M
6601612 | SV IMPL RD COL PEAD 500MM 6,01-7M | M
6601613 | SV IMPL RD COL ADS 450MM 2,01-3M | M
6601614 | SV IMPL RD COL ADS 500MM 1,26-2M | M
6601615 | SV IMPL RD COL PEAD 355MM 2,01-3M | M
6601616 | SV IMPL RD COL PEAD 500MM 1,26-2M | M
6601617 | SV IMPL RD COL ADS 450MM PAV 4,01-5M | M
6601618 | SV IMPL RD COL ADS 500MM PAV 2,01-3M | M
6601619 | SV IMPL RD COL ADS 500MM 6,01-7M | M
6601620 | SV ENVIO DE COMUNICADO DIGITAL | UA
6601621 | SV IMPL RD COL PVC 150MM PAV 6,01-7M | M
6601622 | SV IMPL RD COL PVC 200MM PAV 1,26-2M | M
6601623 | SV IMPL RD COL PVC 150MM 0-1,25M | M
6601624 | SV IMPL RD COL PVC 200MM PAV 6,01-7M | M
6601625 | SV IMPL RD COL PVC 250MM PAV 4,01-5M | M
6601626 | SV IMPL RD COL PVC 150MM 4,01-5M | M
6601627 | SV IMPL RD COL PVC 150MM 5,01-6M | M
6601628 | SV IMPL RD COL PVC 200MM 4,01-5M | M
6601629 | SV IMPL RD COL PVC 150MM 6,01-7M | M
6601630 | SV IMPL RD COL PVC 200MM 5,01-6M | M
6601631 | SV IMPL RD COL PVC 250MM 2,01-3M | M
6601632 | SV IMPL RD COL PEAD 200MM PVM 0-1,25M | M
6601633 | SV IMPL RD COL PVC 200MM 6,01-7M | M
6601634 | SV IMPL RD COL PVC 250MM 3,01-4M | M
6601635 | SV IMPL RD COL PVC 200MM 0-1,25M | M
6601636 | SV IMPL RD COL PVC 200MM 3,01-4M | M
6601637 | SV IMPL RD COL PVC 250MM PAV 2,01-3M | M
6601638 | SV IMPL RD COL PVC 250MM PAV 0-1,25M | M
6601639 | SV IMPL RD COL PVC 250MM PAV 1,26-2M | M
6601640 | SV IMPL RD COL PVC 250MM 0-1,25M | M
6601641 | SV IMPL RD COL PVC 300MM PAV 5,01-6M | M
6601642 | SV IMPL RD COL PVC 200MM 2,01-3M | M
6601643 | SV IMPL RD COL PVC 250MM PAV 6,01-7M | M
6601644 | SV IMPL RD COL PVC 250MM 1,26-2M | M
6601645 | SV IMPL RD COL PVC 250MM 4,01-5M | M
6601646 | SV IMPL RD COL PVC 300MM 1,26-2M | M
6601647 | SV IMPL RD COL PVC 250MM 5,01-6M | M
6601648 | SV IMPL RD COL PVC 300MM PAV 0-1,25M | M
6601649 | SV IMPL RD COL PVC 250MM 6,01-7M | M
6601650 | SV IMPL RD COL PVC 300MM PAV 1,26-2M | M
6601651 | SV IMPL RD COL PVC 400MM PAV 0-1,25M | M
6601652 | SV IMPL RD COL PVC 300MM PAV 2,01-3M | M
6601653 | SV IMPL RD COL PVC 300MM 2,01-3M | M
6601654 | SV IMPL RD COL PVC 300MM PAV 3,01-4M | M
6601655 | SV IMPL RD COL PVC 300MM PAV 6,01-7M | M
6601656 | SV IMPL RD COL PVC 300MM 0-1,25M | M
6601657 | SV IMPL RD COL PVC 300MM 3,01-4M | M
6601658 | SV IMPL RD COL PVC 400MM 1,26-2M | M
6601659 | SV IMPL RD COL PVC 450MM PAV 2,01-3M | M
6601660 | SV IMPL RD COL PVC 300MM 4,01-5M | M
6601661 | SV IMPL RD COL PVC 300MM 6,01-7M | M
6601662 | SV IMPL RD COL PVC 400MM PAV 1,26-2M | M
6601663 | SV IMPL RD COL PVC 300MM 5,01-6M | M
6601664 | SV IMPL RD COL PVC 400MM 2,01-3M | M
6601665 | SV IMPL RD COL PVC 400MM PAV 2,01-3M | M
6601666 | SV IMPL RD COL PVC 400MM PAV 5,01-6M | M
6601667 | SV IMPL RD COL PVC 450MM PAV 1,26-2M | M
6601668 | SV IMPL RD COL PVC 400MM PAV 3,01-4M | M
6601669 | SV IMPL RD COL PVC 400MM PAV 4,01-5M | M
6601670 | SV IMPL RD COL PVC 400MM 0-1,25M | M
6601671 | SV IMPL RD COL PVC 450MM PAV 5,01-6M | M
6601672 | SV IMPL RD COL PVC 400MM 3,01-4M | M
6601673 | SV IMPL RD COL PVC 400MM 4,01-5M | M
6601674 | SV IMPL RD COL PVC 400MM PAV 6,01-7M | M
6601675 | SV IMPL RD COL PVC 400MM 5,01-6M | M
6601676 | SV IMPL RD COL PVC 450MM PAV 0-1,25M | M
6601677 | SV IMPL RD COL PVC 450MM PAV 3,01-4M | M
6601678 | SV IMPL RD COL PVC 400MM 6,01-7M | M
6601679 | SV IMPL RD COL PVC 450MM PAV 4,01-5M | M
6601680 | SV IMPL RD COL PEAD 90MM PAV 1,26-2M | M
6601681 | SV IMPL RD COL PVC 450MM PAV 6,01-7M | M
6601682 | SV IMPL RD COL PEAD 450MM 1,26-2M | M
6601683 | SV IMPL RD COL PEAD 90MM PAV 5,01-6M | M
6601684 | SV IMPL RD COL PVC 450MM 2,01-3M | M
6601685 | SV IMPL RD COL PVC 450MM 3,01-4M | M
6601686 | SV IMPL RD COL PEAD 90MM PAV 3,01-4M | M
6601687 | SV IMPL RD COL PVC 450MM 4,01-5M | M
6601688 | SV IMPL RD COL PVC 450MM 0-1,25M | M
6601689 | SV IMPL RD COL PEAD 90MM 2,01-3M | M
6601690 | SV IMPL RD COL PVC 450MM 5,01-6M | M
6601691 | SV IMPL RD COL PEAD 90MM 4,01-5M | M
6601692 | SV IMPL RD COL PEAD 140MM PAV 6,01-7M | M
6601693 | SV IMPL RD COL PEAD 160MM PAV 3,01-4M | M
6601694 | SV IMPL RD COL PVC 450MM 6,01-7M | M
6601695 | SV IMPL RD COL PEAD 90MM 3,01-4M | M
6601696 | SV IMPL RD COL PEAD 140MM 0-1,25M | M
6601697 | SV IMPL RD COL PEAD 160MM PAV 4,01-5M | M
6601698 | SV IMPL RD COL PEAD 90MM PAV 0-1,25M | M
6601699 | SV IMPL RD COL PEAD 90MM 0-1,25M | M
6601700 | SV IMPL RD COL PEAD 140MM 2,01-3M | M
6601701 | SV IMPL RD COL PEAD 160MM 0-1,25M | M
6601702 | SV IMPL RD COL PEAD 180MM PAV 1,26-2M | M
6601703 | SV IMPL RD COL PEAD 90MM PAV 2,01-3M | M
6601704 | SV IMPL RD COL PEAD 90MM 5,01-6M | M
6601705 | SV IMPL RD COL PEAD 90MM PAV 4,01-5M | M
6601706 | SV IMPL RD COL PEAD 140MM PAV 2,01-3M | M
6601707 | SV IMPL RD COL PEAD 90MM PAV 6,01-7M | M
6601708 | SV IMPL RD COL PEAD 140MM PAV 3,01-4M | M
6601709 | SV IMPL RD COL PEAD 90MM 1,26-2M | M
6601710 | SV IMPL RD COL PEAD 140MM PAV 5,01-6M | M
6601711 | SV IMPL RD COL PEAD 140MM PAV 0-1,25M | M
6601712 | SV IMPL RD COL PEAD 140MM 1,26-2M | M
6601713 | SV IMPL RD COL PEAD 160MM PAV 6,01-7M | M
6601714 | SV IMPL RD COL PEAD 180MM PAV 3,01-4M | M
6601715 | SV IMPL RD COL PEAD 180MM 6,01-7M | M
6601716 | SV IMPL RD COL PEAD 140MM PAV 1,26-2M | M
6601717 | SV IMPL RD COL PEAD 90MM 6,01-7M | M
6601718 | SV IMPL RD COL PEAD 140MM 4,01-5M | M
6601719 | SV IMPL RD COL PEAD 160MM 2,01-3M | M
6601720 | SV IMPL RD COL PEAD 180MM 0-1,25M | M
6601721 | SV IMPL RD COL PEAD 200MM 2,01-3M | M
6601722 | SV IMPL RD COL PEAD 140MM PAV 4,01-5M | M
6601723 | SV IMPL RD COL PEAD 160MM PAV 1,26-2M | M
6601724 | SV IMPL RD COL PEAD 160MM 4,01-5M | M
6601725 | SV IMPL RD COL PEAD 180MM 1,26-2M | M
6601726 | SV IMPL RD COL PEAD 200MM PAV 2,01-3M | M
6601727 | SV IMPL RD COL PEAD 225MM PAV 1,26-2M | M
6601728 | SV IMPL RD COL PEAD 140MM 3,01-4M | M
6601729 | SV IMPL RD COL PEAD 180MM 2,01-3M | M
6601730 | SV IMPL RD COL PEAD 200MM PAV 6,01-7M | M
6601731 | SV IMPL RD COL PEAD 140MM 5,01-6M | M
6601732 | SV IMPL RD COL PEAD 160MM PAV 5,01-6M | M
6601733 | SV IMPL RD COL PEAD 180MM PAV 4,01-5M | M
6601734 | SV IMPL RD COL PEAD 160MM PAV 0-1,25M | M
6601735 | SV IMPL RD COL PEAD 160MM 5,01-6M | M
6601736 | SV IMPL RD COL PEAD 180MM 5,01-6M | M
6601737 | SV IMPL RD COL PEAD 200MM 1,26-2M | M
6601738 | SV IMPL RD COL PE100 140MM 6,01-7M | M
6601739 | SV IMPL RD COL PE100 160MM 1,26-2M | M
6601740 | SV IMPL RD COL PE100 180MM PVM 5,01-6M | M
6601741 | SV IMPL RD COL PEAD 160MM PAV 2,01-3M | M
6601742 | SV IMPL RD COL PEAD 160MM 3,01-4M | M
6601743 | SV IMPL RD COL PEAD 180MM PAV 6,01-7M | M
6601744 | SV IMPL RD COL PEAD 180MM PAV 0-1,25M | M
6601745 | SV IMPL RD COL PEAD 180MM PAV 2,01-3M | M
6601746 | SV IMPL RD COL PEAD 200MM PAV 0-1,25M | M
6601747 | SV IMPL RD COL PEAD 180MM 4,01-5M | M
6601748 | SV IMPL RD COL PEAD 200MM 0-1,25M | M
6601749 | SV IMPL RD COL PEAD 355MM PAV 1,26-2M | M
6601750 | SV IMPL RD COL PEAD 200MM PAV 1,26-2M | M
6601751 | SV IMPL RD COL PEAD 200MM PAV 3,01-4M | M
6601752 | SV IMPL RD COL PEAD 200MM 4,01-5M | M
6601753 | SV IMPL RD COL PEAD 225MM 4,01-5M | M
6601754 | SV IMPL RD COL PEAD 250MM 2,01-3M | M
6601755 | SV IMPL RD COL PEAD 200MM PAV 4,01-5M | M
6601756 | SV IMPL RD COL PEAD 200MM PAV 5,01-6M | M
6601757 | SV IMPL RD COL PEAD 225MM PAV 3,01-4M | M
6601758 | SV IMPL RD COL PEAD 200MM 3,01-4M | M
6601759 | SV IMPL RD COL PEAD 225MM PAV 4,01-5M | M
6601760 | SV IMPL RD COL PEAD 250MM PAV 0-1,25M | M
6601761 | SV IMPL RD COL PEAD 225MM PAV 0-1,25M | M
6601762 | SV IMPL RD COL PEAD 250MM PAV 2,01-3M | M
6601763 | SV IMPL RD COL PEAD 350MM PAV 0-1,25M | M
6601764 | SV IMPL RD COL PEAD 350MM 5,01-6M | M
6601765 | SV IMPL RD COL PEAD 200MM 5,01-6M | M
6601766 | SV IMPL RD COL PEAD 225MM 0-1,25M | M
6601767 | SV IMPL RD COL PEAD 250MM PAV 6,01-7M | M
6601768 | SV IMPL RD COL PEAD 200MM 6,01-7M | M
6601769 | SV IMPL RD COL PEAD 225MM PAV 2,01-3M | M
6601770 | SV IMPL RD COL PEAD 225MM PAV 5,01-6M | M
6601771 | SV IMPL RD COL PEAD 225MM PAV 6,01-7M | M
6601772 | SV IMPL RD COL PEAD 250MM PAV 4,01-5M | M
6601773 | SV IMPL RD COL PEAD 250MM 1,26-2M | M
6601774 | SV IMPL RD COL PEAD 225MM 2,01-3M | M
6601775 | SV IMPL RD COL PEAD 250MM PAV 5,01-6M | M
6601776 | SV IMPL RD COL PEAD 225MM 3,01-4M | M
6601777 | SV IMPL RD COL PEAD 250MM 0-1,25M | M
6601778 | SV IMPL RD COL PEAD 350MM PAV 4,01-5M | M
6601779 | SV IMPL RD COL PEAD 225MM 5,01-6M | M
6601780 | SV IMPL RD COL PEAD 250MM 3,01-4M | M
6601781 | SV IMPL RD COL PEAD 350MM PAV 3,01-4M | M
6601782 | SV IMPL RD COL PEAD 225MM 1,26-2M | M
6601783 | SV IMPL RD COL PEAD 250MM PAV 3,01-4M | M
6601784 | SV IMPL RD COL PEAD 350MM PAV 6,01-7M | M
6601785 | SV IMPL RD COL PEAD 225MM 6,01-7M | M
6601786 | SV IMPL RD COL PEAD 250MM 4,01-5M | M
6601787 | SV IMPL RD COL PEAD 250MM PAV 1,26-2M | M
6601788 | SV IMPL RD COL PEAD 250MM 6,01-7M | M
6601789 | SV IMPL RD COL PEAD 350MM 4,01-5M | M
6601790 | SV IMPL RD COL PEAD 355MM 1,26-2M | M
6601791 | SV IMPL RD COL PEAD 250MM 5,01-6M | M
6601792 | SV IMPL RD COL PEAD 350MM PAV 1,26-2M | M
6601793 | SV IMPL RD COL PEAD 350MM 3,01-4M | M
6601794 | SV IMPL RD COL PEAD 355MM 0-1,25M | M
6601795 | SV IMPL RD COL PEAD 350MM PAV 2,01-3M | M
6601796 | SV IMPL RD COL PEAD 350MM 6,01-7M | M
6601797 | SV IMPL RD COL PEAD 355MM 4,01-5M | M
6601798 | SV IMPL RD COL PEAD 500MM 5,01-6M | M
6601799 | SV IMPL RD COL PEAD 350MM PAV 5,01-6M | M
6601800 | SV IMPL RD COL PEAD 355MM PAV 6,01-7M | M
6601801 | SV IMPL RD COL PEAD 500MM PAV 1,26-2M | M
6601802 | SV IMPL RD COL ADS 450MM PAV 3,01-4M | M
6601803 | SV IMPL RD COL PEAD 350MM 1,26-2M | M
6601804 | SV IMPL RD COL PEAD 355MM PAV 4,01-5M | M
6601805 | SV IMPL RD COL PEAD 500MM PAV 4,01-5M | M
6601806 | SV IMPL RD COL PEAD 350MM 2,01-3M | M
6601807 | SV IMPL RD COL PEAD 355MM PAV 5,01-6M | M
6601808 | SV IMPL RD COL PEAD 350MM 0-1,25M | M
6601809 | SV IMPL RD COL PEAD 355MM 3,01-4M | M
6601810 | SV IMPL RD COL PEAD 355MM PAV 0-1,25M | M
6601811 | SV IMPL RD COL PEAD 355MM 5,01-6M | M
6601812 | SV IMPL RD COL PEAD 500MM 2,01-3M | M
6601813 | SV IMPL RD COL ADS 450MM PAV 6,01-7M | M
6601814 | SV IMPL RD COL PEAD 355MM PAV 2,01-3M | M
6601815 | SV IMPL RD COL PEAD 355MM PAV 3,01-4M | M
6601816 | SV DE IMPL LIN RECALQUE DN 250 MND | M
6601817 | SV IMPL RD COL PVC 350MM PAV 2,01-3,00M | M
6601820 | SV IMPL RD COL PEAD 355MM 6,01-7M | M
6601821 | SV IMPL RD COL PEAD 500MM 3,01-4M | M
6601822 | SV IMPL RD COL PEAD 500MM PAV 0-1,25M | M
6601823 | SV IMPL RD COL ADS 450MM PAV 0-1,25M | M
6601824 | SV IMPL RD COL PEAD 500MM PAV 5,01-6M | M
6601825 | SV IMPL RD COL ADS 450MM PAV 2,01-3M | M
6601826 | SV IMPL RD COL ADS 450MM 5,01-6M | M
6601827 | SV IMPL RD COL ADS 500MM 3,01-4M | M
6601828 | SV IMPL RD COL PEAD 500MM PAV 6,01-7M | M
6601829 | SV IMPL RD COL PEAD 500MM 4,01-5M | M
6601830 | SV IMPL RD COL ADS 500MM PAV 1,26-2M | M
6601831 | SV IMPL RD COL ADS 500MM PAV 6,01-7M | M
6601832 | SV IMPL RD COL PEAD 500MM PAV 2,01-3M | M
6601833 | SV IMPL RD COL PEAD 500MM 0-1,25M | M
6601834 | SV IMPL RD COL ADS 450MM 1,26-2M | M
6601835 | SV IMPL RD COL ADS 450MM PAV 1,26-2M | M
6601836 | SV IMPL RD COL ADS 450MM PAV 5,01-6M | M
6601837 | SV IMPL RD COL ADS 500MM PAV 4,01-5M | M
6601838 | SVSV IMPL RD COL PVC 150MM PAV 0-1,25M | M
6601839 | SV IMPL RD COL PVC 200MM PAV 3,01-4M | M
6601840 | SV IMPL RD COL ADS 450MM 6,01-7M | M
6601841 | SV IMPL RD COL ADS 500MM PAV 0-1,25M | M
6601842 | SV IMPL RD COL FOFO 200MM AEREO 0-0,78M | M
6601843 | SV IMPL RD COL ADS 500MM PAV 3,01-4M | M
6601844 | SV IMPL RD COL ADS 500MM 0-1,25M | M
6601845 | SV IMPL RD COL ADS 500MM 5,01-6M | M
6601846 | SV IMPL RD COL PEAD 180MM PAV 5,01-6M | M
6601847 | SV IMPL RD COL PEAD 160MM 1,26-2M | M
6601848 | SV IMPL RD COL PVC 450MM 1,26-2M | M
6601849 | SV DE IMPL DE REDE COL DN450 PAV 3,0M | M
6601850 | SV IMPL RD COL PVC 150MM PAV 4,01-5M | M
6601851 | SV IMPL RD COL PVC 200MM PAV 2,01-3M | M
6601852 | SV IMPL RD COL PVC 150MM 1,26-2M | M
6601853 | SV IMPL RD COL PVC 200MM PAV 4,01-5M | M
6601854 | SV IMPL RD COL PVC 150MM PAV 1,26-2M | M
6601855 | SV IMPL RD COL PVC 150MM PAV 5,01-6M | M
6601856 | SV IMPL RD COL PEAD 160MM 6,01-7M | M
6601857 | SV IMPL RD COL PEAD 180MM 3,01-4M | M
6601858 | SV IMPL RD COL PVC 150MM PAV 2,01-3M | M
6601859 | SV IMPL RD COL PVC 150MM 3,01-4M | M
6601860 | SV IMPL RD COL PVC 200MM 1,26-2M | M
6601861 | SV IMPL RD COL PVC 250MM PAV 5,01-6M | M
6601862 | SV IMPL RD COL PVC 300MM PAV 4,01-5M | M
6601863 | SV IMPL RD COL PVC 150MM 2,01-3M | M
6601864 | SV IMPL RD COL PVC 200MM PAV 5,01-6M | M
6601865 | SV IMPL RD COL PVC 250MM PAV 3,01-4M | M
6601866 | SV IMPL RD COL PVC 150MM PAV 3,01-4M | M
6601867 | SV COLETA DESTINACAO RESIDUOS TO (CAPEX) | TO
6601868 | SV DE DESENVOLVIMENTO DE SOFTWARE | MES
6601869 | SV DE IMPL DE REDE COL DN450 PAV 1,50M | M
6601870 | SV DE IMPL DE REDE COL DN450 PAV 2,00M | M
6601871 | SV IMPL RD COL PVC 350MM 1,26-2,00M | M
6601872 | SV DE VIGILANCIA PATRIMONIAL | UA
6601873 | SV CONSULTORIA AMBIENTAL | UA
6601880 | SV IMPL RD COL PVC 350MM 5,01-6,00M | M

## Aux_Dados Mestres
Nº de serviço | Descrição | UM básica | GrpMercads. | Classe avaliaç. | CódTarifaFiscal | Nº de serviço | Descrição | UM básica | GrpMercads. | Classe avaliaç. | CódTarifaFiscal
6600000 | LOCACAO DE MAQ E EQUIP OPERACIONAIS HORA | H | 600003000 | 6529 | SERV_3.01
6600001 | LOCACAO DE MUNCK E GUINDASTE | H | 600003000 | 6529 | SERV_3.01
6600002 | LOCACAO DE VEICULOS PESADOS HORA | H | 600003000 | 6529 | SERV_3.01
6600003 | SV DE AGRIMENSURA | UA | 600007000 | 6522 | SERV_7.01
6600004 | SV DE AGRONOMIA | UA | 600007000 | 6522 | SERV_7.01
6600005 | SV DE ARQUITETURA | UA | 600007000 | 6522 | SERV_7.01
6600006 | SV DE BATIMETRIA | UA | 600032000 | 6522 | SERV_7.20
6600008 | SV DE CONSULTORIA AMBIENTAL | UA | 600032000 | 6518 | SERV_17.01
6600009 | SV DE CONSULTORIA DE ENGENHARIA | UA | 600007000 | 6518 | SERV_7.03
6600010 | SV DE CONTENCAO DE ENCOSTAS | UA | 600032000 | 6200 | SERV_7.17
6600011 | SV DE CORTE RAMAL (OPEX) | UA | 600007000 | 6200 | SERV_7.02
6600012 | SV DE DEMOLICAO EDIFICIO E ESTRUTURAS | UA | 600014000 | 6200 | SERV_7.04
6600013 | SV DE DESLOCAMENTO RAMAL (OPEX) | UA | 600007000 | 6523 | SERV_7.02
6600014 | SV DE DESOBSTRUCAO RAMAL (OPEX) | UA | 600007000 | 6523 | SERV_7.02
6600015 | SV DE DRENAGEM | UA | 600007000 | 6522 | SERV_7.02
6600016 | SV DE DRENAGEM E IRRIGACAO | UA | 600007000 | 6522 | SERV_7.02
6600017 | SV DE ELABORACAO DE ESTUDOS DE ENG. | UA | 600007000 | 6522 | SERV_7.02
6600018 | SV DE ELABORACAO DE PROJETOS DE ENG. | UA | 600007000 | 6522 | SERV_7.02
6600020 | SV DE ESCAVACAO | M3 | 600007000 | 6200 | SERV_7.02
6600021 | SV DE ESTUDO DE VIABILIDADE | UA | 600032000 | 6518 | SERV_7.03
6600022 | SV EXECUCAO DE OBRAS CONSTRUCAO CIVIL | UA | 600007000 | 6200 | SERV_7.02
6600023 | SV DE EXECUCAO DE OBRAS ELETRICAS | UA | 600007000 | 6200 | SERV_7.02
6600024 | SV DE EXECUCAO DE OBRAS HIDRAULICAS | UA | 600007000 | 6200 | SERV_7.02
6600025 | SV DE FISCALIZACAO DE OBRAS | UA | 600032000 | 6522 | SERV_7.19
6600026 | SV DE FLORESTAMENTO E REFLORESTAMENTO | UA | 600032000 | 6200 | SERV_7.16
6600027 | SV DE GEOLOGIA | UA | 600007000 | 6522 | SERV_7.01
6600028 | SV DE IMPL ADUTORA DN 100 PISO INTERTR | M | 600007000 | 6200 | SERV_7.02
6600029 | SV DE IMPL ADUTORA DN 1000 P INTERTR | M | 600007000 | 6200 | SERV_7.02
6600030 | SV DE IMPL ADUTORA DN 125 PISO INTERTR | M | 600007000 | 6200 | SERV_7.02
6600031 | SV DE IMPL ADUTORA DN 150 PISO INTERTR | M | 600007000 | 6200 | SERV_7.02
6600032 | SV DE IMPL ADUTORA DN 200 PISO INTERTR | M | 600007000 | 6200 | SERV_7.02
6600033 | SV DE IMPL ADUTORA DN 250 PISO INTERTR | M | 600007000 | 6200 | SERV_7.02
6600034 | SV DE IMPL ADUTORA DN 300 PISO INTERTR | M | 600007000 | 6200 | SERV_7.02
6600035 | SV DE IMPL ADUTORA DN 350 PISO INTERTR | M | 600007000 | 6200 | SERV_7.02
6600036 | SV DE IMPL ADUTORA DN 400 PISO INTERTR | M | 600007000 | 6200 | SERV_7.02
6600037 | SV DE IMPL ADUTORA DN 450 PISO INTERTR | M | 600007000 | 6200 | SERV_7.02
6600038 | SV DE IMPL ADUTORA DN 500 PISO INTERTR | M | 600007000 | 6200 | SERV_7.02
6600039 | SV DE IMPL ADUTORA DN 600 PISO INTERTR | M | 600007000 | 6200 | SERV_7.02
6600040 | SV DE IMPL ADUTORA DN 700 PISO INTERTR | M | 600007000 | 6200 | SERV_7.02
6600041 | SV DE IMPL ADUTORA DN 75 PISO INTERTR | M | 600007000 | 6200 | SERV_7.02
6600042 | SV DE IMPL ADUTORA DN 800 PISO INTERTR | M | 600007000 | 6200 | SERV_7.02
6600043 | SV DE IMPL COL TRONCO DN 1000 P INT | M | 600007000 | 6200 | SERV_7.02
6600044 | SV DE IMPL COL TRONCO DN 1100 P INT | M | 600007000 | 6200 | SERV_7.02
6600045 | SV DE IMPL COL TRONCO DN 1200 P INT | M | 600007000 | 6200 | SERV_7.02
6600046 | SV DE IMPL COL TRONCO DN 1300 P INT | M | 600007000 | 6200 | SERV_7.02
6600047 | SV DE IMPL COL TRONCO DN 1400 P INT | M | 600007000 | 6200 | SERV_7.02
6600048 | SV DE IMPL COL TRONCO DN 200 P INTERTR | M | 600007000 | 6200 | SERV_7.02
6600049 | SV DE IMPL COL TRONCO DN 250 P INTERTR | M | 600007000 | 6200 | SERV_7.02
6600050 | SV DE IMPL COL TRONCO DN 300 P INTERTR | M | 600007000 | 6200 | SERV_7.02
6600051 | SV DE IMPL COL TRONCO DN 350 P INTERTR | M | 600007000 | 6200 | SERV_7.02
6600052 | SV DE IMPL COL TRONCO DN 400 P INTERTR | M | 600007000 | 6200 | SERV_7.02
6600053 | SV DE IMPL COL TRONCO DN 450 P INTERTR | M | 600007000 | 6200 | SERV_7.02
6600054 | SV DE IMPL COL TRONCO DN 500 P INTERTR | M | 600007000 | 6200 | SERV_7.02
6600055 | SV DE IMPL COL TRONCO DN 550 P INTERTR | M | 600007000 | 6200 | SERV_7.02
6600056 | SV DE IMPL COL TRONCO DN 600 P INTERTR | M | 600007000 | 6200 | SERV_7.02
6600057 | SV DE IMPL COL TRONCO DN 650 P INTERTR | M | 600007000 | 6200 | SERV_7.02
6600058 | SV DE IMPL COL TRONCO DN 700 P INTERTR | M | 600007000 | 6200 | SERV_7.02
6600059 | SV DE IMPL COL TRONCO DN 750 P INTERTR | M | 600007000 | 6200 | SERV_7.02
6600060 | SV DE IMPL COL TRONCO DN 800 P INTERTR | M | 600007000 | 6200 | SERV_7.02
6600061 | SV DE IMPL COL TRONCO DN 850 P INTERTR | M | 600007000 | 6200 | SERV_7.02
6600062 | SV DE IMPL COL TRONCO DN 900 P INTERTR | M | 600007000 | 6200 | SERV_7.02
6600063 | SV DE IMPL COL TRONCO DN 950 P INTERTR | M | 600007000 | 6200 | SERV_7.02
6600064 | SV DE IMPL DE ADUTORA DN 100 ASFALTO | M | 600007000 | 6200 | SERV_7.02
6600065 | SV DE IMPL DE ADUTORA DN 100 TERRA | M | 600007000 | 6200 | SERV_7.02
6600066 | SV DE IMPL DE ADUTORA DN 1000 ASFALTO | M | 600007000 | 6200 | SERV_7.02
6600067 | SV DE IMPL DE ADUTORA DN 1000 TERRA | M | 600007000 | 6200 | SERV_7.02
6600068 | SV DE IMPL DE ADUTORA DN 125 ASFALTO | M | 600007000 | 6200 | SERV_7.02
6600069 | SV DE IMPL DE ADUTORA DN 125 TERRA | M | 600007000 | 6200 | SERV_7.02
6600070 | SV DE IMPL DE ADUTORA DN 150 ASFALTO | M | 600007000 | 6200 | SERV_7.02
6600071 | SV DE IMPL DE ADUTORA DN 150 TERRA | M | 600007000 | 6200 | SERV_7.02
6600072 | SV DE IMPL DE ADUTORA DN 200 ASFALTO | M | 600007000 | 6200 | SERV_7.02
6600073 | SV DE IMPL DE ADUTORA DN 200 TERRA | M | 600007000 | 6200 | SERV_7.02
6600074 | SV DE IMPL DE ADUTORA DN 250 ASFALTO | M | 600007000 | 6200 | SERV_7.02
6600075 | SV DE IMPL DE ADUTORA DN 250 TERRA | M | 600007000 | 6200 | SERV_7.02
6600076 | SV DE IMPL DE ADUTORA DN 300 ASFALTO | M | 600007000 | 6200 | SERV_7.02
6600077 | SV DE IMPL DE ADUTORA DN 300 TERRA | M | 600007000 | 6200 | SERV_7.02
6600078 | SV DE IMPL DE ADUTORA DN 350 ASFALTO | M | 600007000 | 6200 | SERV_7.02
6600079 | SV DE IMPL DE ADUTORA DN 350 TERRA | M | 600007000 | 6200 | SERV_7.02
6600080 | SV DE IMPL DE ADUTORA DN 400 ASFALTO | M | 600007000 | 6200 | SERV_7.02
6600081 | SV DE IMPL DE ADUTORA DN 400 TERRA | M | 600007000 | 6200 | SERV_7.02
6600082 | SV DE IMPL DE ADUTORA DN 450 ASFALTO | M | 600007000 | 6200 | SERV_7.02
6600083 | SV DE IMPL DE ADUTORA DN 450 TERRA | M | 600007000 | 6200 | SERV_7.02
6600084 | SV DE IMPL DE ADUTORA DN 500 ASFALTO | M | 600007000 | 6200 | SERV_7.02
6600085 | SV DE IMPL DE ADUTORA DN 500 TERRA | M | 600007000 | 6200 | SERV_7.02
6600086 | SV DE IMPL DE ADUTORA DN 600 ASFALTO | M | 600007000 | 6200 | SERV_7.02
6600087 | SV DE IMPL DE ADUTORA DN 600 TERRA | M | 600007000 | 6200 | SERV_7.02
6600088 | SV DE IMPL DE ADUTORA DN 700 ASFALTO | M | 600007000 | 6200 | SERV_7.02
6600089 | SV DE IMPL DE ADUTORA DN 700 TERRA | M | 600007000 | 6200 | SERV_7.02
6600090 | SV DE IMPL DE ADUTORA DN 75 ASFALTO | M | 600007000 | 6200 | SERV_7.02
6600091 | SV DE IMPL DE ADUTORA DN 800 ASFALTO | M | 600007000 | 6200 | SERV_7.02
6600092 | SV DE IMPL DE ADUTORA DN 800 TERRA | M | 600007000 | 6200 | SERV_7.02
6600093 | SV DE IMPL DE COL TRONCO DN 1000 ASF | M | 600007000 | 6200 | SERV_7.02
6600094 | SV DE IMPL DE COL TRONCO DN 1000 TERRA | M | 600007000 | 6200 | SERV_7.02
6600095 | SV DE IMPL DE COL TRONCO DN 1100 ASF | M | 600007000 | 6200 | SERV_7.02
6600096 | SV DE IMPL DE COL TRONCO DN 1100 TERRA | M | 600007000 | 6200 | SERV_7.02
6600097 | SV DE IMPL DE COL TRONCO DN 1200 ASF | M | 600007000 | 6200 | SERV_7.02
6600098 | SV DE IMPL DE COL TRONCO DN 1200 TERRA | M | 600007000 | 6200 | SERV_7.02
6600099 | SV DE IMPL DE COL TRONCO DN 1300 ASF | M | 600007000 | 6200 | SERV_7.02
6600100 | SV DE IMPL DE COL TRONCO DN 1300 TERRA | M | 600007000 | 6200 | SERV_7.02
6600101 | SV DE IMPL DE COL TRONCO DN 1400 ASF | M | 600007000 | 6200 | SERV_7.02
6600102 | SV DE IMPL DE COL TRONCO DN 1400 TERRA | M | 600007000 | 6200 | SERV_7.02
6600103 | SV DE IMPL DE COL TRONCO DN 200 TERRA | M | 600007000 | 6200 | SERV_7.02
6600104 | SV DE IMPL DE COL TRONCO DN 250 TERRA | M | 600007000 | 6200 | SERV_7.02
6600105 | SV DE IMPL DE COL TRONCO DN 300 TERRA | M | 600007000 | 6200 | SERV_7.02
6600106 | SV DE IMPL DE COL TRONCO DN 350 TERRA | M | 600007000 | 6200 | SERV_7.02
6600107 | SV DE IMPL DE COL TRONCO DN 400 TERRA | M | 600007000 | 6200 | SERV_7.02
6600108 | SV DE IMPL DE COL TRONCO DN 450 TERRA | M | 600007000 | 6200 | SERV_7.02
6600109 | SV DE IMPL DE COL TRONCO DN 600 TERRA | M | 600007000 | 6200 | SERV_7.02
6600110 | SV DE IMPL DE COL TRONCO DN 650 TERRA | M | 600007000 | 6200 | SERV_7.02
6600111 | SV DE IMPL DE COL TRONCO DN 700 TERRA | M | 600007000 | 6200 | SERV_7.02
6600112 | SV DE IMPL DE COL TRONCO DN 750 TERRA | M | 600007000 | 6200 | SERV_7.02
6600113 | SV DE IMPL DE COL TRONCO DN 800 TERRA | M | 600007000 | 6200 | SERV_7.02
6600114 | SV DE IMPL DE COL TRONCO DN 850 TERRA | M | 600007000 | 6200 | SERV_7.02
6600115 | SV DE IMPL DE COL TRONCO DN 900 TERRA | M | 600007000 | 6200 | SERV_7.02
6600116 | SV DE IMPL DE COLET TRONCO DN 200 ASF | M | 600007000 | 6200 | SERV_7.02
6600117 | SV DE IMPL DE COLET TRONCO DN 250 ASF | M | 600007000 | 6200 | SERV_7.02
6600118 | SV DE IMPL DE COLET TRONCO DN 300 ASF | M | 600007000 | 6200 | SERV_7.02
6600119 | SV DE IMPL DE COLET TRONCO DN 350 ASF | M | 600007000 | 6200 | SERV_7.02
6600120 | SV DE IMPL DE COLET TRONCO DN 400 ASF | M | 600007000 | 6200 | SERV_7.02
6600121 | SV DE IMPL DE COLET TRONCO DN 450 ASF | M | 600007000 | 6200 | SERV_7.02
6600122 | SV DE IMPL DE COLET TRONCO DN 500 TERRA | M | 600007000 | 6200 | SERV_7.02
6600123 | SV DE IMPL DE COLET TRONCO DN 550 TERRA | M | 600007000 | 6200 | SERV_7.02
6600124 | SV DE IMPL DE COLET TRONCO DN 600 ASF | M | 600007000 | 6200 | SERV_7.02
6600125 | SV DE IMPL DE COLET TRONCO DN 650 ASF | M | 600007000 | 6200 | SERV_7.02
6600126 | SV DE IMPL DE COLET TRONCO DN 700 ASF | M | 600007000 | 6200 | SERV_7.02
6600127 | SV DE IMPL DE COLET TRONCO DN 750 ASF | M | 600007000 | 6200 | SERV_7.02
6600128 | SV DE IMPL DE COLET TRONCO DN 800 ASF | M | 600007000 | 6200 | SERV_7.02
6600129 | SV DE IMPL DE COLET TRONCO DN 850 ASF | M | 600007000 | 6200 | SERV_7.02
6600130 | SV DE IMPL DE COLET TRONCO DN 900 ASF | M | 600007000 | 6200 | SERV_7.02
6600131 | SV DE IMPL DE COLET TRONCO DN 950 TERRA | M | 600007000 | 6200 | SERV_7.02
6600132 | SV DE IMPL DE COLETOR TRONCO DN 1000 | M | 600007000 | 6200 | SERV_7.02
6600133 | SV DE IMPL DE COLETOR TRONCO DN 1100 | M | 600007000 | 6200 | SERV_7.02
6600134 | SV DE IMPL DE COLETOR TRONCO DN 1200 | M | 600007000 | 6200 | SERV_7.02
6600135 | SV DE IMPL DE COLETOR TRONCO DN 1300 | M | 600007000 | 6200 | SERV_7.02
6600136 | SV DE IMPL DE COLETOR TRONCO DN 1400 | M | 600007000 | 6200 | SERV_7.02
6600137 | SV DE IMPL DE COLETOR TRONCO DN 200 | M | 600007000 | 6200 | SERV_7.02
6600138 | SV DE IMPL DE COLETOR TRONCO DN 250 | M | 600007000 | 6200 | SERV_7.02
6600139 | SV DE IMPL DE COLETOR TRONCO DN 300 | M | 600007000 | 6200 | SERV_7.02
6600140 | SV DE IMPL DE COLETOR TRONCO DN 350 | M | 600007000 | 6200 | SERV_7.02
6600141 | SV DE IMPL DE COLETOR TRONCO DN 400 | M | 600007000 | 6200 | SERV_7.02
6600142 | SV DE IMPL DE COLETOR TRONCO DN 450 | M | 600007000 | 6200 | SERV_7.02
6600143 | SV DE IMPL DE COL TRONCO DN 450 P 3,00M | M | 600007000 |  | SERV_7.02
6600143 | SV DE IMPL DE COLETOR TRONCO DN 500 | M | 600007000 | 6200 | SERV_7.02
6600144 | SV DE IMPL DE COLETOR TRONCO DN 500 ASF | M | 600007000 | 6200 | SERV_7.02
6600145 | SV DE IMPL DE COLETOR TRONCO DN 550 | M | 600007000 | 6200 | SERV_7.02
6600146 | SV DE IMPL DE COLETOR TRONCO DN 550 ASF | M | 600007000 | 6200 | SERV_7.02
6600147 | SV DE IMPL DE COLETOR TRONCO DN 600 | M | 600007000 | 6200 | SERV_7.02
6600148 | SV DE IMPL DE COLETOR TRONCO DN 650 | M | 600007000 | 6200 | SERV_7.02
6600149 | SV DE IMPL DE COLETOR TRONCO DN 700 | M | 600007000 | 6200 | SERV_7.02
6600150 | SV DE IMPL DE COLETOR TRONCO DN 750 | M | 600007000 | 6200 | SERV_7.02
6600151 | SV DE IMPL DE COLETOR TRONCO DN 800 | M | 600007000 | 6200 | SERV_7.02
6600152 | SV DE IMPL DE COLETOR TRONCO DN 850 | M | 600007000 | 6200 | SERV_7.02
6600153 | SV DE IMPL DE COLETOR TRONCO DN 900 | M | 600007000 | 6200 | SERV_7.02
6600154 | SV DE IMPL DE COLETOR TRONCO DN 950 | M | 600007000 | 6200 | SERV_7.02
6600155 | SV DE IMPL DE COLETOR TRONCO DN 950 ASF | M | 600007000 | 6200 | SERV_7.02
6600156 | SV DE IMPL DE EMISSARIO DN 1000 ASF | M | 600007000 | 6200 | SERV_7.02
6600157 | SV DE IMPL DE EMISSARIO DN 1000 TERRA | M | 600007000 | 6200 | SERV_7.02
6600158 | SV DE IMPL DE EMISSARIO DN 1100 ASF | M | 600007000 | 6200 | SERV_7.02
6600159 | SV DE IMPL DE EMISSARIO DN 1100 TERRA | M | 600007000 | 6200 | SERV_7.02
6600160 | SV DE IMPL DE EMISSARIO DN 1200 ASF | M | 600007000 | 6200 | SERV_7.02
6600161 | SV DE IMPL DE EMISSARIO DN 1200 TERRA | M | 600007000 | 6200 | SERV_7.02
6600162 | SV DE IMPL DE EMISSARIO DN 1300 ASF | M | 600007000 | 6200 | SERV_7.02
6600163 | SV DE IMPL DE EMISSARIO DN 1300 TERRA | M | 600007000 | 6200 | SERV_7.02
6600164 | SV DE IMPL DE EMISSARIO DN 1400 ASF | M | 600007000 | 6200 | SERV_7.02
6600165 | SV DE IMPL DE EMISSARIO DN 1400 TERRA | M | 600007000 | 6200 | SERV_7.02
6600166 | SV DE IMPL DE EMISSARIO DN 200 ASFALTO | M | 600007000 | 6200 | SERV_7.02
6600167 | SV DE IMPL DE EMISSARIO DN 200 TERRA | M | 600007000 | 6200 | SERV_7.02
6600168 | SV DE IMPL DE EMISSARIO DN 250 ASFALTO | M | 600007000 | 6200 | SERV_7.02
6600169 | SV DE IMPL DE EMISSARIO DN 250 TERRA | M | 600007000 | 6200 | SERV_7.02
6600170 | SV DE IMPL DE EMISSARIO DN 300 ASFALTO | M | 600007000 | 6200 | SERV_7.02
6600171 | SV DE IMPL DE EMISSARIO DN 300 TERRA | M | 600007000 | 6200 | SERV_7.02
6600172 | SV DE IMPL DE EMISSARIO DN 350 ASFALTO | M | 600007000 | 6200 | SERV_7.02
6600173 | SV DE IMPL DE EMISSARIO DN 350 TERRA | M | 600007000 | 6200 | SERV_7.02
6600174 | SV DE IMPL DE EMISSARIO DN 400 ASFALTO | M | 600007000 | 6200 | SERV_7.02
6600175 | SV DE IMPL DE EMISSARIO DN 400 TERRA | M | 600007000 | 6200 | SERV_7.02
6600176 | SV DE IMPL DE EMISSARIO DN 450 ASFALTO | M | 600007000 | 6200 | SERV_7.02
6600177 | SV DE IMPL DE EMISSARIO DN 450 TERRA | M | 600007000 | 6200 | SERV_7.02
6600178 | SV DE IMPL DE EMISSARIO DN 500 ASFALTO | M | 600007000 | 6200 | SERV_7.02
6600179 | SV DE IMPL DE EMISSARIO DN 500 TERRA | M | 600007000 | 6200 | SERV_7.02
6600180 | SV DE IMPL DE EMISSARIO DN 550 ASFALTO | M | 600007000 | 6200 | SERV_7.02
6600181 | SV DE IMPL DE EMISSARIO DN 550 TERRA | M | 600007000 | 6200 | SERV_7.02
6600182 | SV DE IMPL DE EMISSARIO DN 600 ASFALTO | M | 600007000 | 6200 | SERV_7.02
6600183 | SV DE IMPL DE EMISSARIO DN 600 TERRA | M | 600007000 | 6200 | SERV_7.02
6600184 | SV DE IMPL DE EMISSARIO DN 650 ASF | M | 600007000 | 6200 | SERV_7.02
6600185 | SV DE IMPL DE EMISSARIO DN 650 P INT | M | 600007000 | 6200 | SERV_7.02
6600186 | SV DE IMPL DE EMISSARIO DN 650 TERRA | M | 600007000 | 6200 | SERV_7.02
6600187 | SV DE IMPL DE EMISSARIO DN 700 ASFALTO | M | 600007000 | 6200 | SERV_7.02
6600188 | SV DE IMPL DE EMISSARIO DN 700 TERRA | M | 600007000 | 6200 | SERV_7.02
6600189 | SV DE IMPL DE EMISSARIO DN 750 ASF | M | 600007000 | 6200 | SERV_7.02
6600190 | SV DE IMPL DE EMISSARIO DN 750 P INT | M | 600007000 | 6200 | SERV_7.02
6600191 | SV DE IMPL DE EMISSARIO DN 750 TERRA | M | 600007000 | 6200 | SERV_7.02
6600192 | SV DE IMPL DE EMISSARIO DN 800 ASFALTO | M | 600007000 | 6200 | SERV_7.02
6600193 | SV DE IMPL DE EMISSARIO DN 800 TERRA | M | 600007000 | 6200 | SERV_7.02
6600194 | SV DE IMPL DE EMISSARIO DN 850 ASF | M | 600007000 | 6200 | SERV_7.02
6600195 | SV DE IMPL DE EMISSARIO DN 850 P INT | M | 600007000 | 6200 | SERV_7.02
6600196 | SV DE IMPL DE EMISSARIO DN 850 TERRA | M | 600007000 | 6200 | SERV_7.02
6600197 | SV DE IMPL DE EMISSARIO DN 900 ASFALTO | M | 600007000 | 6200 | SERV_7.02
6600198 | SV DE IMPL DE EMISSARIO DN 900 TERRA | M | 600007000 | 6200 | SERV_7.02
6600199 | SV DE IMPL DE EMISSARIO DN 950 ASFALTO | M | 600007000 | 6200 | SERV_7.02
6600200 | SV DE IMPL DE EMISSARIO DN 950 TERRA | M | 600007000 | 6200 | SERV_7.02
6600201 | SV DE IMPL DE INTERCEPT DN 1000 TERRA | M | 600007000 | 6200 | SERV_7.02
6600202 | SV DE IMPL DE INTERCEPT DN 1100 TERRA | M | 600007000 | 6200 | SERV_7.02
6600203 | SV DE IMPL DE INTERCEPT DN 1200 TERRA | M | 600007000 | 6200 | SERV_7.02
6600204 | SV DE IMPL DE INTERCEPT DN 1300 TERRA | M | 600007000 | 6200 | SERV_7.02
6600205 | SV DE IMPL DE INTERCEPT DN 1400 TERRA | M | 600007000 | 6200 | SERV_7.02
6600206 | SV DE IMPL DE INTERCEPT DN 150 P INT | M | 600007000 | 6200 | SERV_7.02
6600207 | SV DE IMPL DE INTERCEPT DN 500 P INT | M | 600007000 | 6200 | SERV_7.02
6600208 | SV DE IMPL DE INTERCEPT DN 550 P INT | M | 600007000 | 6200 | SERV_7.02
6600209 | SV DE IMPL DE INTERCEPT DN 950 P INT | M | 600007000 | 6200 | SERV_7.02
6600210 | SV DE IMPL DE INTERCEPTOR DN 1000 | M | 600007000 | 6200 | SERV_7.02
6600211 | SV DE IMPL DE INTERCEPTOR DN 1000 ASF | M | 600007000 | 6200 | SERV_7.02
6600212 | SV DE IMPL DE INTERCEPTOR DN 1100 | M | 600007000 | 6200 | SERV_7.02
6600213 | SV DE IMPL DE INTERCEPTOR DN 1100 ASF | M | 600007000 | 6200 | SERV_7.02
6600214 | SV DE IMPL DE INTERCEPTOR DN 1200 | M | 600007000 | 6200 | SERV_7.02
6600215 | SV DE IMPL DE INTERCEPTOR DN 1200 ASF | M | 600007000 | 6200 | SERV_7.02
6600216 | SV DE IMPL DE INTERCEPTOR DN 1300 | M | 600007000 | 6200 | SERV_7.02
6600217 | SV DE IMPL DE INTERCEPTOR DN 1300 ASF | M | 600007000 | 6200 | SERV_7.02
6600218 | SV DE IMPL DE INTERCEPTOR DN 1400 | M | 600007000 | 6200 | SERV_7.02
6600219 | SV DE IMPL DE INTERCEPTOR DN 1400 ASF | M | 600007000 | 6200 | SERV_7.02
6600220 | SV DE IMPL DE INTERCEPTOR DN 150 ASF | M | 600007000 | 6200 | SERV_7.02
6600221 | SV DE IMPL DE INTERCEPTOR DN 150 TERRA | M | 600007000 | 6200 | SERV_7.02
6600222 | SV DE IMPL DE INTERCEPTOR DN 200 ASF | M | 600007000 | 6200 | SERV_7.02
6600223 | SV DE IMPL DE INTERCEPTOR DN 200 TERRA | M | 600007000 | 6200 | SERV_7.02
6600224 | SV DE IMPL DE INTERCEPTOR DN 250 ASF | M | 600007000 | 6200 | SERV_7.02
6600225 | SV DE IMPL DE INTERCEPTOR DN 250 TERRA | M | 600007000 | 6200 | SERV_7.02
6600226 | SV DE IMPL DE INTERCEPTOR DN 300 ASF | M | 600007000 | 6200 | SERV_7.02
6600227 | SV DE IMPL DE INTERCEPTOR DN 300 TERRA | M | 600007000 | 6200 | SERV_7.02
6600228 | SV DE IMPL DE INTERCEPTOR DN 350 ASF | M | 600007000 | 6200 | SERV_7.02
6600229 | SV DE IMPL DE INTERCEPTOR DN 350 TERRA | M | 600007000 | 6200 | SERV_7.02
6600230 | SV DE IMPL DE INTERCEPTOR DN 400 ASF | M | 600007000 | 6200 | SERV_7.02
6600231 | SV DE IMPL DE INTERCEPTOR DN 400 TERRA | M | 600007000 | 6200 | SERV_7.02
6600232 | SV DE IMPL DE INTERCEPTOR DN 450 ASF | M | 600007000 | 6200 | SERV_7.02
6600233 | SV DE IMPL DE INTERCEPTOR DN 450 TERRA | M | 600007000 | 6200 | SERV_7.02
6600234 | SV DE IMPL DE INTERCEPTOR DN 500 ASF | M | 600007000 | 6200 | SERV_7.02
6600235 | SV DE IMPL DE INTERCEPTOR DN 500 TERRA | M | 600007000 | 6200 | SERV_7.02
6600236 | SV DE IMPL DE INTERCEPTOR DN 550 ASF | M | 600007000 | 6200 | SERV_7.02
6600237 | SV DE IMPL DE INTERCEPTOR DN 550 TERRA | M | 600007000 | 6200 | SERV_7.02
6600238 | SV DE IMPL DE INTERCEPTOR DN 600 ASF | M | 600007000 | 6200 | SERV_7.02
6600239 | SV DE IMPL DE INTERCEPTOR DN 600 TERRA | M | 600007000 | 6200 | SERV_7.02
6600240 | SV DE IMPL DE INTERCEPTOR DN 650 ASF | M | 600007000 | 6200 | SERV_7.02
6600241 | SV DE IMPL DE INTERCEPTOR DN 650 TERRA | M | 600007000 | 6200 | SERV_7.02
6600242 | SV DE IMPL DE INTERCEPTOR DN 700 ASF | M | 600007000 | 6200 | SERV_7.02
6600243 | SV DE IMPL DE INTERCEPTOR DN 700 TERRA | M | 600007000 | 6200 | SERV_7.02
6600244 | SV DE IMPL DE INTERCEPTOR DN 750 ASF | M | 600007000 | 6200 | SERV_7.02
6600245 | SV DE IMPL DE INTERCEPTOR DN 750 TERRA | M | 600007000 | 6200 | SERV_7.02
6600246 | SV DE IMPL DE INTERCEPTOR DN 800 ASF | M | 600007000 | 6200 | SERV_7.02
6600247 | SV DE IMPL DE INTERCEPTOR DN 800 TERRA | M | 600007000 | 6200 | SERV_7.02
6600248 | SV DE IMPL DE INTERCEPTOR DN 850 ASF | M | 600007000 | 6200 | SERV_7.02
6600249 | SV DE IMPL DE INTERCEPTOR DN 850 TERRA | M | 600007000 | 6200 | SERV_7.02
6600250 | SV DE IMPL DE INTERCEPTOR DN 900 ASF | M | 600007000 | 6200 | SERV_7.02
6600251 | SV DE IMPL DE INTERCEPTOR DN 900 TERRA | M | 600007000 | 6200 | SERV_7.02
6600252 | SV DE IMPL DE INTERCEPTOR DN 950 ASF | M | 600007000 | 6200 | SERV_7.02
6600253 | SV DE IMPL DE INTERCEPTOR DN 950 TERRA | M | 600007000 | 6200 | SERV_7.02
6600254 | SV DE IMPL DE LIN RECALQUE DN 100 ASF | M | 600007000 | 6200 | SERV_7.02
6600255 | SV DE IMPL DE LIN RECALQUE DN 150 ASF | M | 600007000 | 6200 | SERV_7.02
6600256 | SV DE IMPL DE LIN RECALQUE DN 200 ASF | M | 600007000 | 6200 | SERV_7.02
6600257 | SV DE IMPL DE LIN RECALQUE DN 250 ASF | M | 600007000 | 6200 | SERV_7.02
6600258 | SV DE IMPL DE LIN RECALQUE DN 300 ASF | M | 600007000 | 6200 | SERV_7.02
6600259 | SV DE IMPL DE LIN RECALQUE DN 350 ASF | M | 600007000 | 6200 | SERV_7.02
6600260 | SV DE IMPL DE LIN RECALQUE DN 400 ASF | M | 600007000 | 6200 | SERV_7.02
6600261 | SV DE IMPL DE LIN RECALQUE DN 450 ASF | M | 600007000 | 6200 | SERV_7.02
6600262 | SV DE IMPL DE LIN RECALQUE DN 450 ASF | M | 600007000 | 6200 | SERV_7.02
6600263 | SV DE IMPL DE LIN RECALQUE DN 500 ASF | M | 600007000 | 6200 | SERV_7.02
6600264 | SV DE IMPL DE LIN RECALQUE DN 600 ASF | M | 600007000 | 6200 | SERV_7.02
6600265 | SV DE IMPL DE LIN RECALQUE DN 700 ASF | M | 600007000 | 6200 | SERV_7.02
6600266 | SV DE IMPL DE LIN RECALQUE DN 750 ASF | M | 600007000 | 6200 | SERV_7.02
6600267 | SV DE IMPL DE LIN RECALQUE DN 750 TERRA | M | 600007000 | 6200 | SERV_7.02
6600268 | SV DE IMPL DE LINHA DE RECALQUE DN 100 | M | 600007000 | 6200 | SERV_7.02
6600269 | SV DE IMPL DE LINHA DE RECALQUE DN 150 | M | 600007000 | 6200 | SERV_7.02
6600270 | SV DE IMPL DE LINHA DE RECALQUE DN 200 | M | 600007000 | 6200 | SERV_7.02
6600271 | SV DE IMPL DE LINHA DE RECALQUE DN 250 | M | 600007000 | 6200 | SERV_7.02
6600272 | SV DE IMPL DE LINHA DE RECALQUE DN 300 | M | 600007000 | 6200 | SERV_7.02
6600273 | SV DE IMPL DE LINHA DE RECALQUE DN 350 | M | 600007000 | 6200 | SERV_7.02
6600274 | SV DE IMPL DE LINHA DE RECALQUE DN 400 | M | 600007000 | 6200 | SERV_7.02
6600275 | SV DE IMPL DE LINHA DE RECALQUE DN 450 | M | 600007000 | 6200 | SERV_7.02
6600276 | SV DE IMPL DE LINHA DE RECALQUE DN 450 | M | 600007000 | 6200 | SERV_7.02
6600277 | SV DE IMPL DE LINHA DE RECALQUE DN 500 | M | 600007000 | 6200 | SERV_7.02
6600278 | SV DE IMPL DE LINHA DE RECALQUE DN 600 | M | 600007000 | 6200 | SERV_7.02
6600279 | SV DE IMPL DE LINHA DE RECALQUE DN 700 | M | 600007000 | 6200 | SERV_7.02
6600280 | SV DE IMPL DE LINHA DE RECALQUE DN 750 | M | 600007000 | 6200 | SERV_7.02
6600281 | SV DE IMPL DE REDE COLET DN 100 TERRA | M | 600007000 | 6200 | SERV_7.02
6600282 | SV DE IMPL DE REDE COLET DN 150 TERRA | M | 600007000 | 6200 | SERV_7.02
6600283 | SV DE IMPL DE REDE COLET DN 200 TERRA | M | 600007000 | 6200 | SERV_7.02
6600284 | SV DE IMPL DE REDE COLET DN 250 TERRA | M | 600007000 | 6200 | SERV_7.02
6600285 | SV DE IMPL DE REDE COLET DN 300 TERRA | M | 600007000 | 6200 | SERV_7.02
6600287 | SV DE IMPL DE REDE COLETORA DN 100 | M | 600007000 | 6200 | SERV_7.02
6600288 | SV DE IMPL DE REDE COLETORA DN 150 | M | 600007000 | 6200 | SERV_7.02
6600289 | SV DE IMPL DE REDE COLETORA DN 200 | M | 600007000 | 6200 | SERV_7.02
6600290 | SV DE IMPL DE REDE COLETORA DN 250 | M | 600007000 | 6200 | SERV_7.02
6600291 | SV DE IMPL DE REDE COLETORA DN 300 | M | 600007000 | 6200 | SERV_7.02
6600293 | SV DE IMPL DE REDE DISTR DN 100 TERRA | M | 600007000 | 6200 | SERV_7.02
6600294 | SV DE IMPL DE REDE DISTR DN 125 TERRA | M | 600007000 | 6200 | SERV_7.02
6600295 | SV DE IMPL DE REDE DISTR DN 150 TERRA | M | 600007000 | 6200 | SERV_7.02
6600296 | SV DE IMPL DE REDE DISTR DN 200 TERRA | M | 600007000 | 6200 | SERV_7.02
6600297 | SV DE IMPL DE REDE DISTR DN 250 TERRA | M | 600007000 | 6200 | SERV_7.02
6600298 | SV DE IMPL DE REDE DISTR DN 50 ASFALTO | M | 600007000 | 6200 | SERV_7.02
6600299 | SV DE IMPL DE REDE DISTR DN 50 CALCADA | M | 600007000 | 6200 | SERV_7.02
6600300 | SV DE IMPL DE REDE DISTR DN 50 TERRA | M | 600007000 | 6200 | SERV_7.02
6600301 | SV DE IMPL DE REDE DISTR DN 75 ASFALTO | M | 600007000 | 6200 | SERV_7.02
6600302 | SV DE IMPL DE REDE DISTR DN 75 CALCADA | M | 600007000 | 6200 | SERV_7.02
6600303 | SV DE IMPL DE REDE DISTR DN 75 TERRA | M | 600007000 | 6200 | SERV_7.02
6600304 | SV DE IMPL DE REDE DISTRIBUICAO DN 100 | M | 600007000 | 6200 | SERV_7.02
6600305 | SV DE IMPL DE REDE DISTRIBUICAO DN 125 | M | 600007000 | 6200 | SERV_7.02
6600306 | SV DE IMPL DE REDE DISTRIBUICAO DN 150 | M | 600007000 | 6200 | SERV_7.02
6600307 | SV DE IMPL DE REDE DISTRIBUICAO DN 200 | M | 600007000 | 6200 | SERV_7.02
6600308 | SV DE IMPL DE REDE DISTRIBUICAO DN 250 | M | 600007000 | 6200 | SERV_7.02
6600309 | SV DE IMPL DE REDE DISTRIBUICAO DN 50 | M | 600007000 | 6200 | SERV_7.02
6600310 | SV DE IMPL DE REDE DISTRIBUICAO DN 75 | M | 600007000 | 6200 | SERV_7.02
6600311 | SV DE IMPL EMISSARIO DN 1000 P INT | M | 600007000 | 6200 | SERV_7.02
6600312 | SV DE IMPL EMISSARIO DN 1100 P INT | M | 600007000 | 6200 | SERV_7.02
6600313 | SV DE IMPL EMISSARIO DN 1200 P INT | M | 600007000 | 6200 | SERV_7.02
6600314 | SV DE IMPL EMISSARIO DN 1300 P INT | M | 600007000 | 6200 | SERV_7.02
6600315 | SV DE IMPL EMISSARIO DN 1400 P INT | M | 600007000 | 6200 | SERV_7.02
6600316 | SV DE IMPL EMISSARIO DN 200 P INTERTR | M | 600007000 | 6200 | SERV_7.02
6600317 | SV DE IMPL EMISSARIO DN 250 P INTERTR | M | 600007000 | 6200 | SERV_7.02
6600318 | SV DE IMPL EMISSARIO DN 300 P INTERTR | M | 600007000 | 6200 | SERV_7.02
6600319 | SV DE IMPL EMISSARIO DN 350 P INTERTR | M | 600007000 | 6200 | SERV_7.02
6600320 | SV DE IMPL EMISSARIO DN 400 P INTERTR | M | 600007000 | 6200 | SERV_7.02
6600321 | SV DE IMPL EMISSARIO DN 450 P INTERTR | M | 600007000 | 6200 | SERV_7.02
6600322 | SV DE IMPL EMISSARIO DN 500 P INTERTR | M | 600007000 | 6200 | SERV_7.02
6600323 | SV DE IMPL EMISSARIO DN 550 P INTERTR | M | 600007000 | 6200 | SERV_7.02
6600324 | SV DE IMPL EMISSARIO DN 600 P INTERTR | M | 600007000 | 6200 | SERV_7.02
6600325 | SV DE IMPL EMISSARIO DN 700 P INTERTR | M | 600007000 | 6200 | SERV_7.02
6600326 | SV DE IMPL EMISSARIO DN 800 P INTERTR | M | 600007000 | 6200 | SERV_7.02
6600327 | SV DE IMPL EMISSARIO DN 900 P INTERTR | M | 600007000 | 6200 | SERV_7.02
6600328 | SV DE IMPL EMISSARIO DN 950 P INTERTR | M | 600007000 | 6200 | SERV_7.02
6600329 | SV DE IMPL INTERCEPT DN 1000 P INT | M | 600007000 | 6200 | SERV_7.02
6600330 | SV DE IMPL INTERCEPT DN 1100 P INT | M | 600007000 | 6200 | SERV_7.02
6600331 | SV DE IMPL INTERCEPT DN 1200 P INT | M | 600007000 | 6200 | SERV_7.02
6600332 | SV DE IMPL INTERCEPT DN 1300 P INT | M | 600007000 | 6200 | SERV_7.02
6600333 | SV DE IMPL INTERCEPT DN 1400 P INT | M | 600007000 | 6200 | SERV_7.02
6600334 | SV DE IMPL INTERCEPT DN 200 P INTERTR | M | 600007000 | 6200 | SERV_7.02
6600335 | SV DE IMPL INTERCEPT DN 250 P INTERTR | M | 600007000 | 6200 | SERV_7.02
6600336 | SV DE IMPL INTERCEPT DN 300 P INTERTR | M | 600007000 | 6200 | SERV_7.02
6600337 | SV DE IMPL INTERCEPT DN 350 P INTERTR | M | 600007000 | 6200 | SERV_7.02
6600338 | SV DE IMPL INTERCEPT DN 400 P INTERTR | M | 600007000 | 6200 | SERV_7.02
6600339 | SV DE IMPL INTERCEPT DN 450 P INTERTR | M | 600007000 | 6200 | SERV_7.02
6600340 | SV DE IMPL INTERCEPT DN 600 P INTERTR | M | 600007000 | 6200 | SERV_7.02
6600341 | SV DE IMPL INTERCEPT DN 650 P INTERTR | M | 600007000 | 6200 | SERV_7.02
6600342 | SV DE IMPL INTERCEPT DN 700 P INTERTR | M | 600007000 | 6200 | SERV_7.02
6600343 | SV DE IMPL INTERCEPT DN 750 P INTERTR | M | 600007000 | 6200 | SERV_7.02
6600344 | SV DE IMPL INTERCEPT DN 800 P INTERTR | M | 600007000 | 6200 | SERV_7.02
6600345 | SV DE IMPL INTERCEPT DN 850 P INTERTR | M | 600007000 | 6200 | SERV_7.02
6600346 | SV DE IMPL INTERCEPT DN 900 P INTERTR | M | 600007000 | 6200 | SERV_7.02
6600347 | SV DE IMPL LIN RECALQUE DN 100 P INT | M | 600007000 | 6200 | SERV_7.02
6600348 | SV DE IMPL LIN RECALQUE DN 100 TERRA | M | 600007000 | 6200 | SERV_7.02
6600349 | SV DE IMPL LIN RECALQUE DN 150 P INT | M | 600007000 | 6200 | SERV_7.02
6600350 | SV DE IMPL LIN RECALQUE DN 150 TERRA | M | 600007000 | 6200 | SERV_7.02
6600351 | SV DE IMPL LIN RECALQUE DN 200 P INT | M | 600007000 | 6200 | SERV_7.02
6600352 | SV DE IMPL LIN RECALQUE DN 200 TERRA | M | 600007000 | 6200 | SERV_7.02
6600353 | SV DE IMPL LIN RECALQUE DN 250 P INT | M | 600007000 | 6200 | SERV_7.02
6600354 | SV DE IMPL LIN RECALQUE DN 250 TERRA | M | 600007000 | 6200 | SERV_7.02
6600355 | SV DE IMPL LIN RECALQUE DN 300 P INT | M | 600007000 | 6200 | SERV_7.02
6600356 | SV DE IMPL LIN RECALQUE DN 300 TERRA | M | 600007000 | 6200 | SERV_7.02
6600357 | SV DE IMPL LIN RECALQUE DN 350 P INT | M | 600007000 | 6200 | SERV_7.02
6600358 | SV DE IMPL LIN RECALQUE DN 350 TERRA | M | 600007000 | 6200 | SERV_7.02
6600359 | SV DE IMPL LIN RECALQUE DN 400 P INT | M | 600007000 | 6200 | SERV_7.02
6600360 | SV DE IMPL LIN RECALQUE DN 400 TERRA | M | 600007000 | 6200 | SERV_7.02
6600361 | SV DE IMPL LIN RECALQUE DN 450 P INT | M | 600007000 | 6200 | SERV_7.02
6600362 | SV DE IMPL LIN RECALQUE DN 450 P INT | M | 600007000 | 6200 | SERV_7.02
6600363 | SV DE IMPL LIN RECALQUE DN 450 TERRA | M | 600007000 | 6200 | SERV_7.02
6600364 | SV DE IMPL LIN RECALQUE DN 450 TERRA | M | 600007000 | 6200 | SERV_7.02
6600365 | SV DE IMPL LIN RECALQUE DN 500 P INT | M | 600007000 | 6200 | SERV_7.02
6600366 | SV DE IMPL LIN RECALQUE DN 500 TERRA | M | 600007000 | 6200 | SERV_7.02
6600367 | SV DE IMPL LIN RECALQUE DN 600 P INT | M | 600007000 | 6200 | SERV_7.02
6600368 | SV DE IMPL LIN RECALQUE DN 600 TERRA | M | 600007000 | 6200 | SERV_7.02
6600369 | SV DE IMPL LIN RECALQUE DN 700 P INT | M | 600007000 | 6200 | SERV_7.02
6600370 | SV DE IMPL LIN RECALQUE DN 700 TERRA | M | 600007000 | 6200 | SERV_7.02
6600371 | SV DE IMPL LIN RECALQUE DN 750 P INT | M | 600007000 | 6200 | SERV_7.02
6600372 | SV DE IMPL RD COL DN 100 ASF PRF 1,25M | M | 600007000 | 6200 | SERV_7.02
6600373 | SV DE IMPL RD COL DN 100 ASF PRF 1,75M | M | 600007000 | 6200 | SERV_7.02
6600374 | SV DE IMPL RD COL DN 100 ASF PRF 2,00M | M | 600007000 | 6200 | SERV_7.02
6600375 | SV DE IMPL RD COL DN 100 ASF PRF 3,00M | M | 600007000 | 6200 | SERV_7.02
6600376 | SV DE IMPL RD COL DN 100 ASF PRF 4,00M | M | 600007000 | 6200 | SERV_7.02
6600377 | SV DE IMPL RD COL DN 100 ASF PRF 5,00M | M | 600007000 | 6200 | SERV_7.02
6600378 | SV DE IMPL RD COL DN 100 ASF PRF 6,00M | M | 600007000 | 6200 | SERV_7.02
6600379 | SV DE IMPL RD COL DN 100 CALC PRF 1,25M | M | 600007000 | 6200 | SERV_7.02
6600380 | SV DE IMPL RD COL DN 100 CALC PRF 1,75M | M | 600007000 | 6200 | SERV_7.02
6600381 | SV DE IMPL RD COL DN 100 CALC PRF 2,00M | M | 600007000 | 6200 | SERV_7.02
6600382 | SV DE IMPL RD COL DN 100 CALC PRF 3,00M | M | 600007000 | 6200 | SERV_7.02
6600383 | SV DE IMPL RD COL DN 100 CALC PRF 4,00M | M | 600007000 | 6200 | SERV_7.02
6600384 | SV DE IMPL RD COL DN 100 CALC PRF 5,00M | M | 600007000 | 6200 | SERV_7.02
6600385 | SV DE IMPL RD COL DN 100 CALC PRF 6,00M | M | 600007000 | 6200 | SERV_7.02
6600386 | SV DE IMPL RD COL DN 100 P INT PRF 1,25M | M | 600007000 | 6200 | SERV_7.02
6600387 | SV DE IMPL RD COL DN 100 P INT PRF 1,75M | M | 600007000 | 6200 | SERV_7.02
6600388 | SV DE IMPL RD COL DN 100 P INT PRF 2,00M | M | 600007000 | 6200 | SERV_7.02
6600389 | SV DE IMPL RD COL DN 100 P INT PRF 3,00M | M | 600007000 | 6200 | SERV_7.02
6600390 | SV DE IMPL RD COL DN 100 P INT PRF 4,00M | M | 600007000 | 6200 | SERV_7.02
6600391 | SV DE IMPL RD COL DN 100 P INT PRF 5,00M | M | 600007000 | 6200 | SERV_7.02
6600392 | SV DE IMPL RD COL DN 100 P INT PRF 6,00M | M | 600007000 | 6200 | SERV_7.02
6600394 | SV DE IMPL RD COL DN 100 TERRA PRF 1,25M | M | 600007000 | 6200 | SERV_7.02
6600395 | SV DE IMPL RD COL DN 100 TERRA PRF 1,75M | M | 600007000 | 6200 | SERV_7.02
6600396 | SV DE IMPL RD COL DN 100 TERRA PRF 2,00M | M | 600007000 | 6200 | SERV_7.02
6600397 | SV DE IMPL RD COL DN 100 TERRA PRF 3,00M | M | 600007000 | 6200 | SERV_7.02
6600398 | SV DE IMPL RD COL DN 100 TERRA PRF 4,00M | M | 600007000 | 6200 | SERV_7.02
6600399 | SV DE IMPL RD COL DN 100 TERRA PRF 5,00M | M | 600007000 | 6200 | SERV_7.02
6600400 | SV DE IMPL RD COL DN 100 TERRA PRF 6,00M | M | 600007000 | 6200 | SERV_7.02
6600401 | SV DE IMPL RD COL DN 150 ASF PRF 1,25M | M | 600007000 | 6200 | SERV_7.02
6600402 | SV DE IMPL RD COL DN 150 ASF PRF 1,75M | M | 600007000 | 6200 | SERV_7.02
6600403 | SV DE IMPL RD COL DN 150 ASF PRF 2,00M | M | 600007000 | 6200 | SERV_7.02
6600404 | SV DE IMPL RD COL DN 150 ASF PRF 3,00M | M | 600007000 | 6200 | SERV_7.02
6600405 | SV DE IMPL RD COL DN 150 ASF PRF 4,00M | M | 600007000 | 6200 | SERV_7.02
6600406 | SV DE IMPL RD COL DN 150 ASF PRF 5,00M | M | 600007000 | 6200 | SERV_7.02
6600407 | SV DE IMPL RD COL DN 150 ASF PRF 6,00M | M | 600007000 | 6200 | SERV_7.02
6600408 | SV DE IMPL RD COL DN 150 CALC PRF 1,25M | M | 600007000 | 6200 | SERV_7.02
6600409 | SV DE IMPL RD COL DN 150 CALC PRF 1,75M | M | 600007000 | 6200 | SERV_7.02
6600410 | SV DE IMPL RD COL DN 150 CALC PRF 2,00M | M | 600007000 | 6200 | SERV_7.02
6600411 | SV DE IMPL RD COL DN 150 CALC PRF 3,00M | M | 600007000 | 6200 | SERV_7.02
6600412 | SV DE IMPL RD COL DN 150 CALC PRF 4,00M | M | 600007000 | 6200 | SERV_7.02
6600413 | SV DE IMPL RD COL DN 150 CALC PRF 5,00M | M | 600007000 | 6200 | SERV_7.02
6600414 | SV DE IMPL RD COL DN 150 CALC PRF 6,00M | M | 600007000 | 6200 | SERV_7.02
6600415 | SV DE IMPL RD COL DN 150 P INT PRF 1,25M | M | 600007000 | 6200 | SERV_7.02
6600416 | SV DE IMPL RD COL DN 150 P INT PRF 1,75M | M | 600007000 | 6200 | SERV_7.02
6600417 | SV DE IMPL RD COL DN 150 P INT PRF 2,00M | M | 600007000 | 6200 | SERV_7.02
6600418 | SV DE IMPL RD COL DN 150 P INT PRF 3,00M | M | 600007000 | 6200 | SERV_7.02
6600419 | SV DE IMPL RD COL DN 150 P INT PRF 4,00M | M | 600007000 | 6200 | SERV_7.02
6600420 | SV DE IMPL RD COL DN 150 P INT PRF 5,00M | M | 600007000 | 6200 | SERV_7.02
6600421 | SV DE IMPL RD COL DN 150 P INT PRF 6,00M | M | 600007000 | 6200 | SERV_7.02
6600422 | SV DE IMPL RD COL DN 150 PISO INTERTR | M | 600007000 | 6200 | SERV_7.02
6600423 | SV DE IMPL RD COL DN 150 TERRA PRF 1,25M | M | 600007000 | 6200 | SERV_7.02
6600424 | SV DE IMPL RD COL DN 150 TERRA PRF 1,75M | M | 600007000 | 6200 | SERV_7.02
6600425 | SV DE IMPL RD COL DN 150 TERRA PRF 2,00M | M | 600007000 | 6200 | SERV_7.02
6600426 | SV DE IMPL RD COL DN 150 TERRA PRF 3,00M | M | 600007000 | 6200 | SERV_7.02
6600427 | SV DE IMPL RD COL DN 150 TERRA PRF 4,00M | M | 600007000 | 6200 | SERV_7.02
6600428 | SV DE IMPL RD COL DN 150 TERRA PRF 5,00M | M | 600007000 | 6200 | SERV_7.02
6600429 | SV DE IMPL RD COL DN 150 TERRA PRF 6,00M | M | 600007000 | 6200 | SERV_7.02
6600430 | SV DE IMPL RD COL DN 200 ASF PRF 1,25M | M | 600007000 | 6200 | SERV_7.02
6600431 | SV DE IMPL RD COL DN 200 ASF PRF 1,75M | M | 600007000 | 6200 | SERV_7.02
6600432 | SV DE IMPL RD COL DN 200 ASF PRF 2,00M | M | 600007000 | 6200 | SERV_7.02
6600433 | SV DE IMPL RD COL DN 200 ASF PRF 3,00M | M | 600007000 | 6200 | SERV_7.02
6600434 | SV DE IMPL RD COL DN 200 ASF PRF 4,00M | M | 600007000 | 6200 | SERV_7.02
6600435 | SV DE IMPL RD COL DN 200 ASF PRF 5,00M | M | 600007000 | 6200 | SERV_7.02
6600436 | SV DE IMPL RD COL DN 200 ASF PRF 6,00M | M | 600007000 | 6200 | SERV_7.02
6600437 | SV DE IMPL RD COL DN 200 CALC PRF 1,25M | M | 600007000 | 6200 | SERV_7.02
6600438 | SV DE IMPL RD COL DN 200 CALC PRF 1,75M | M | 600007000 | 6200 | SERV_7.02
6600439 | SV DE IMPL RD COL DN 200 CALC PRF 2,00M | M | 600007000 | 6200 | SERV_7.02
6600440 | SV DE IMPL RD COL DN 200 CALC PRF 3,00M | M | 600007000 | 6200 | SERV_7.02
6600441 | SV DE IMPL RD COL DN 200 CALC PRF 4,00M | M | 600007000 | 6200 | SERV_7.02
6600442 | SV DE IMPL RD COL DN 200 CALC PRF 5,00M | M | 600007000 | 6200 | SERV_7.02
6600443 | SV DE IMPL RD COL DN 200 CALC PRF 6,00M | M | 600007000 | 6200 | SERV_7.02
6600444 | SV DE IMPL RD COL DN 200 P INT PRF 1,25M | M | 600007000 | 6200 | SERV_7.02
6600445 | SV DE IMPL RD COL DN 200 P INT PRF 1,75M | M | 600007000 | 6200 | SERV_7.02
6600446 | SV DE IMPL RD COL DN 200 P INT PRF 2,00M | M | 600007000 | 6200 | SERV_7.02
6600447 | SV DE IMPL RD COL DN 200 P INT PRF 3,00M | M | 600007000 | 6200 | SERV_7.02
6600448 | SV DE IMPL RD COL DN 200 P INT PRF 4,00M | M | 600007000 | 6200 | SERV_7.02
6600449 | SV DE IMPL RD COL DN 200 P INT PRF 5,00M | M | 600007000 | 6200 | SERV_7.02
6600450 | SV DE IMPL RD COL DN 200 P INT PRF 6,00M | M | 600007000 | 6200 | SERV_7.02
6600452 | SV DE IMPL RD COL DN 200 TERRA PRF 1,25M | M | 600007000 | 6200 | SERV_7.02
6600453 | SV DE IMPL RD COL DN 200 TERRA PRF 1,75M | M | 600007000 | 6200 | SERV_7.02
6600454 | SV DE IMPL RD COL DN 200 TERRA PRF 2,00M | M | 600007000 | 6200 | SERV_7.02
6600455 | SV DE IMPL RD COL DN 200 TERRA PRF 3,00M | M | 600007000 | 6200 | SERV_7.02
6600456 | SV DE IMPL RD COL DN 200 TERRA PRF 4,00M | M | 600007000 | 6200 | SERV_7.02
6600457 | SV DE IMPL RD COL DN 200 TERRA PRF 5,00M | M | 600007000 | 6200 | SERV_7.02
6600458 | SV DE IMPL RD COL DN 200 TERRA PRF 6,00M | M | 600007000 | 6200 | SERV_7.02
6600459 | SV DE IMPL RD COL DN 250 ASF PRF 1,25M | M | 600007000 | 6200 | SERV_7.02
6600460 | SV DE IMPL RD COL DN 250 ASF PRF 1,75M | M | 600007000 | 6200 | SERV_7.02
6600461 | SV DE IMPL RD COL DN 250 ASF PRF 2,00M | M | 600007000 | 6200 | SERV_7.02
6600462 | SV DE IMPL RD COL DN 250 ASF PRF 3,00M | M | 600007000 | 6200 | SERV_7.02
6600463 | SV DE IMPL RD COL DN 250 ASF PRF 4,00M | M | 600007000 | 6200 | SERV_7.02
6600464 | SV DE IMPL RD COL DN 250 ASF PRF 5,00M | M | 600007000 | 6200 | SERV_7.02
6600465 | SV DE IMPL RD COL DN 250 ASF PRF 6,00M | M | 600007000 | 6200 | SERV_7.02
6600466 | SV DE IMPL RD COL DN 250 CALC PRF 1,25M | M | 600007000 | 6200 | SERV_7.02
6600467 | SV DE IMPL RD COL DN 250 CALC PRF 1,75M | M | 600007000 | 6200 | SERV_7.02
6600468 | SV DE IMPL RD COL DN 250 CALC PRF 2,00M | M | 600007000 | 6200 | SERV_7.02
6600469 | SV DE IMPL RD COL DN 250 CALC PRF 3,00M | M | 600007000 | 6200 | SERV_7.02
6600470 | SV DE IMPL RD COL DN 250 CALC PRF 4,00M | M | 600007000 | 6200 | SERV_7.02
6600471 | SV DE IMPL RD COL DN 250 CALC PRF 5,00M | M | 600007000 | 6200 | SERV_7.02
6600472 | SV DE IMPL RD COL DN 250 CALC PRF 6,00M | M | 600007000 | 6200 | SERV_7.02
6600473 | SV DE IMPL RD COL DN 250 P INT PRF 1,25M | M | 600007000 | 6200 | SERV_7.02
6600474 | SV DE IMPL RD COL DN 250 P INT PRF 1,75M | M | 600007000 | 6200 | SERV_7.02
6600475 | SV DE IMPL RD COL DN 250 P INT PRF 2,00M | M | 600007000 | 6200 | SERV_7.02
6600476 | SV DE IMPL RD COL DN 250 P INT PRF 3,00M | M | 600007000 | 6200 | SERV_7.02
6600477 | SV DE IMPL RD COL DN 250 P INT PRF 4,00M | M | 600007000 | 6200 | SERV_7.02
6600478 | SV DE IMPL RD COL DN 250 P INT PRF 5,00M | M | 600007000 | 6200 | SERV_7.02
6600479 | SV DE IMPL RD COL DN 250 P INT PRF 6,00M | M | 600007000 | 6200 | SERV_7.02
6600481 | SV DE IMPL RD COL DN 250 TERRA PRF 1,25M | M | 600007000 | 6200 | SERV_7.02
6600482 | SV DE IMPL RD COL DN 250 TERRA PRF 1,75M | M | 600007000 | 6200 | SERV_7.02
6600483 | SV DE IMPL RD COL DN 250 TERRA PRF 2,00M | M | 600007000 | 6200 | SERV_7.02
6600484 | SV DE IMPL RD COL DN 250 TERRA PRF 3,00M | M | 600007000 | 6200 | SERV_7.02
6600485 | SV DE IMPL RD COL DN 250 TERRA PRF 4,00M | M | 600007000 | 6200 | SERV_7.02
6600486 | SV DE IMPL RD COL DN 250 TERRA PRF 5,00M | M | 600007000 | 6200 | SERV_7.02
6600487 | SV DE IMPL RD COL DN 250 TERRA PRF 6,00M | M | 600007000 | 6200 | SERV_7.02
6600488 | SV DE IMPL RD COL DN 300 ASF PRF 1,25M | M | 600007000 | 6200 | SERV_7.02
6600489 | SV DE IMPL RD COL DN 300 ASF PRF 1,75M | M | 600007000 | 6200 | SERV_7.02
6600490 | SV DE IMPL RD COL DN 300 ASF PRF 2,00M | M | 600007000 | 6200 | SERV_7.02
6600491 | SV DE IMPL RD COL DN 300 ASF PRF 3,00M | M | 600007000 | 6200 | SERV_7.02
6600492 | SV DE IMPL RD COL DN 300 ASF PRF 4,00M | M | 600007000 | 6200 | SERV_7.02
6600493 | SV DE IMPL RD COL DN 300 ASF PRF 5,00M | M | 600007000 | 6200 | SERV_7.02
6600494 | SV DE IMPL RD COL DN 300 ASF PRF 6,00M | M | 600007000 | 6200 | SERV_7.02
6600495 | SV DE IMPL RD COL DN 300 CALC PRF 1,25M | M | 600007000 | 6200 | SERV_7.02
6600496 | SV DE IMPL RD COL DN 300 CALC PRF 1,75M | M | 600007000 | 6200 | SERV_7.02
6600497 | SV DE IMPL RD COL DN 300 CALC PRF 2,00M | M | 600007000 | 6200 | SERV_7.02
6600498 | SV DE IMPL RD COL DN 300 CALC PRF 3,00M | M | 600007000 | 6200 | SERV_7.02
6600499 | SV DE IMPL RD COL DN 300 CALC PRF 4,00M | M | 600007000 | 6200 | SERV_7.02
6600500 | SV DE IMPL RD COL DN 300 CALC PRF 5,00M | M | 600007000 | 6200 | SERV_7.02
6600501 | SV DE IMPL RD COL DN 300 CALC PRF 6,00M | M | 600007000 | 6200 | SERV_7.02
6600502 | SV DE IMPL RD COL DN 300 P INT PRF 1,25M | M | 600007000 | 6200
6600503 | SV DE IMPL RD COL DN 300 P INT PRF 1,75M | M | 600007000 | 6200 | SERV_7.02
6600504 | SV DE IMPL RD COL DN 300 P INT PRF 2,00M | M | 600007000 | 6200 | SERV_7.02
6600505 | SV DE IMPL RD COL DN 300 P INT PRF 3,00M | M | 600007000 | 6200 | SERV_7.02
6600506 | SV DE IMPL RD COL DN 300 P INT PRF 4,00M | M | 600007000 | 6200 | SERV_7.02
6600507 | SV DE IMPL RD COL DN 300 P INT PRF 5,00M | M | 600007000 | 6200 | SERV_7.02
6600508 | SV DE IMPL RD COL DN 300 P INT PRF 6,00M | M | 600007000 | 6200 | SERV_7.02
6600510 | SV DE IMPL RD COL DN 300 TERRA PRF 1,25M | M | 600007000 | 6200 | SERV_7.02
6600511 | SV DE IMPL RD COL DN 300 TERRA PRF 1,75M | M | 600007000 | 6200 | SERV_7.02
6600512 | SV DE IMPL RD COL DN 300 TERRA PRF 2,00M | M | 600007000 | 6200 | SERV_7.02
6600513 | SV DE IMPL RD COL DN 300 TERRA PRF 3,00M | M | 600007000 | 6200 | SERV_7.02
6600514 | SV DE IMPL RD COL DN 300 TERRA PRF 4,00M | M | 600007000 | 6200 | SERV_7.02
6600515 | SV DE IMPL RD COL DN 300 TERRA PRF 5,00M | M | 600007000 | 6200 | SERV_7.02
6600516 | SV DE IMPL RD COL DN 300 TERRA PRF 6,00M | M | 600007000 | 6200 | SERV_7.02
6600517 | SV DE IMPL RD COL DN 400 ASF PRF 1,25M | M | 600007000 | 6200 | SERV_7.02
6600518 | SV DE IMPL RD COL DN 400 ASF PRF 1,75M | M | 600007000 | 6200 | SERV_7.02
6600519 | SV DE IMPL RD COL DN 400 ASF PRF 2,00M | M | 600007000 | 6200 | SERV_7.02
6600520 | SV DE IMPL RD COL DN 400 ASF PRF 3,00M | M | 600007000 | 6200 | SERV_7.02
6600521 | SV DE IMPL RD COL DN 400 ASF PRF 4,00M | M | 600007000 | 6200 | SERV_7.02
6600522 | SV DE IMPL RD COL DN 400 ASF PRF 5,00M | M | 600007000 | 6200 | SERV_7.02
6600523 | SV DE IMPL RD COL DN 400 ASF PRF 6,00M | M | 600007000 | 6200 | SERV_7.02
6600524 | SV DE IMPL RD COL DN 400 CALC PRF 1,25M | M | 600007000 | 6200 | SERV_7.02
6600525 | SV DE IMPL RD COL DN 400 CALC PRF 1,75M | M | 600007000 | 6200 | SERV_7.02
6600526 | SV DE IMPL RD COL DN 400 CALC PRF 2,00M | M | 600007000 | 6200 | SERV_7.02
6600527 | SV DE IMPL RD COL DN 400 CALC PRF 3,00M | M | 600007000 | 6200 | SERV_7.02
6600528 | SV DE IMPL RD COL DN 400 CALC PRF 4,00M | M | 600007000 | 6200 | SERV_7.02
6600529 | SV DE IMPL RD COL DN 400 CALC PRF 5,00M | M | 600007000 | 6200 | SERV_7.02
6600530 | SV DE IMPL RD COL DN 400 CALC PRF 6,00M | M | 600007000 | 6200 | SERV_7.02
6600531 | SV DE IMPL RD COL DN 400 P INT PRF 1,25M | M | 600007000 | 6200 | SERV_7.02
6600532 | SV DE IMPL RD COL DN 400 P INT PRF 1,75M | M | 600007000 | 6200 | SERV_7.02
6600533 | SV DE IMPL RD COL DN 400 P INT PRF 2,00M | M | 600007000 | 6200 | SERV_7.02
6600534 | SV DE IMPL RD COL DN 400 P INT PRF 3,00M | M | 600007000 | 6200 | SERV_7.02
6600535 | SV DE IMPL RD COL DN 400 P INT PRF 4,00M | M | 600007000 | 6200 | SERV_7.02
6600536 | SV DE IMPL RD COL DN 400 P INT PRF 5,00M | M | 600007000 | 6200 | SERV_7.02
6600537 | SV DE IMPL RD COL DN 400 P INT PRF 6,00M | M | 600007000 | 6200 | SERV_7.02
6600538 | SV DE IMPL RD COL DN 400 PISO INTERTR | M | 600007000 | 6200 | SERV_7.02
6600539 | SV DE IMPL RD COL DN 400 TERRA PRF 1,25M | M | 600007000 | 6200 | SERV_7.02
6600540 | SV DE IMPL RD COL DN 400 TERRA PRF 1,75M | M | 600007000 | 6200 | SERV_7.02
6600541 | SV DE IMPL RD COL DN 400 TERRA PRF 2,00M | M | 600007000 | 6200 | SERV_7.02
6600542 | SV DE IMPL RD COL DN 400 TERRA PRF 3,00M | M | 600007000 | 6200 | SERV_7.02
6600543 | SV DE IMPL RD COL DN 400 TERRA PRF 4,00M | M | 600007000 | 6200 | SERV_7.02
6600544 | SV DE IMPL RD COL DN 400 TERRA PRF 5,00M | M | 600007000 | 6200 | SERV_7.02
6600545 | SV DE IMPL RD COL DN 400 TERRA PRF 6,00M | M | 600007000 | 6200 | SERV_7.02
6600546 | SV DE IMPL RD DISTR DN 100 PISO INTERTR | M | 600007000 | 6200 | SERV_7.02
6600547 | SV DE IMPL RD DISTR DN 125 PISO INTERTR | M | 600007000 | 6200 | SERV_7.02
6600548 | SV DE IMPL RD DISTR DN 150 PISO INTERTR | M | 600007000 | 6200 | SERV_7.02
6600549 | SV DE IMPL RD DISTR DN 200 PISO INTERTR | M | 600007000 | 6200 | SERV_7.02
6600550 | SV DE IMPL RD DISTR DN 250 PISO INTERTR | M | 600007000 | 6200 | SERV_7.02
6600551 | SV DE IMPL RD DISTR DN 50 PISO INTERTR | M | 600007000 | 6200 | SERV_7.02
6600552 | SV DE IMPL RD DISTR DN 75 PISO INTERTR | M | 600007000 | 6200 | SERV_7.02
6600554 | SV DE IMPL RDE COL DN 100 PROF 1,25M | M | 600007000 | 6200 | SERV_7.02
6600555 | SV DE IMPL RDE COL DN 100 PROF 1,75M | M | 600007000 | 6200 | SERV_7.02
6600556 | SV DE IMPL RDE COL DN 100 PROF 2,00M | M | 600007000 | 6200 | SERV_7.02
6600557 | SV DE IMPL RDE COL DN 100 PROF 3,00M | M | 600007000 | 6200 | SERV_7.02
6600558 | SV DE IMPL RDE COL DN 100 PROF 4,00M | M | 600007000 | 6200 | SERV_7.02
6600559 | SV DE IMPL RDE COL DN 100 PROF 5,00M | M | 600007000 | 6200 | SERV_7.02
6600560 | SV DE IMPL RDE COL DN 100 PROF 6,00M | M | 600007000 | 6200 | SERV_7.02
6600561 | SV DE IMPL RDE COL DN 150 ASFALTO | M | 600007000 | 6200 | SERV_7.02
6600563 | SV DE IMPL RDE COL DN 150 PROF 1,25M | M | 600007000 | 6200 | SERV_7.02
6600564 | SV DE IMPL RDE COL DN 150 PROF 1,75M | M | 600007000 | 6200 | SERV_7.02
6600565 | SV DE IMPL RDE COL DN 150 PROF 2,00M | M | 600007000 | 6200 | SERV_7.02
6600566 | SV DE IMPL RDE COL DN 150 PROF 3,00M | M | 600007000 | 6200 | SERV_7.02
6600567 | SV DE IMPL RDE COL DN 150 PROF 4,00M | M | 600007000 | 6200 | SERV_7.02
6600568 | SV DE IMPL RDE COL DN 150 PROF 5,00M | M | 600007000 | 6200 | SERV_7.02
6600569 | SV DE IMPL RDE COL DN 150 PROF 6,00M | M | 600007000 | 6200 | SERV_7.02
6600572 | SV DE IMPL RDE COL DN 200 PROF 1,25M | M | 600007000 | 6200 | SERV_7.02
6600573 | SV DE IMPL RDE COL DN 200 PROF 1,75M | M | 600007000 | 6200 | SERV_7.02
6600574 | SV DE IMPL RDE COL DN 200 PROF 2,00M | M | 600007000 | 6200 | SERV_7.02
6600575 | SV DE IMPL RDE COL DN 200 PROF 3,00M | M | 600007000 | 6200 | SERV_7.02
6600576 | SV DE IMPL RDE COL DN 200 PROF 4,00M | M | 600007000 | 6200 | SERV_7.02
6600577 | SV DE IMPL RDE COL DN 200 PROF 5,00M | M | 600007000 | 6200 | SERV_7.02
6600578 | SV DE IMPL RDE COL DN 200 PROF 6,00M | M | 600007000 | 6200 | SERV_7.02
6600581 | SV DE IMPL RDE COL DN 250 PROF 1,25M | M | 600007000 | 6200 | SERV_7.02
6600582 | SV DE IMPL RDE COL DN 250 PROF 1,75M | M | 600007000 | 6200 | SERV_7.02
6600583 | SV DE IMPL RDE COL DN 250 PROF 2,00M | M | 600007000 | 6200 | SERV_7.02
6600584 | SV DE IMPL RDE COL DN 250 PROF 3,00M | M | 600007000 | 6200 | SERV_7.02
6600585 | SV DE IMPL RDE COL DN 250 PROF 4,00M | M | 600007000 | 6200 | SERV_7.02
6600586 | SV DE IMPL RDE COL DN 250 PROF 5,00M | M | 600007000 | 6200 | SERV_7.02
6600587 | SV DE IMPL RDE COL DN 250 PROF 6,00M | M | 600007000 | 6200 | SERV_7.02
6600590 | SV DE IMPL RDE COL DN 300 PROF 1,25M | M | 600007000 | 6200 | SERV_7.02
6600591 | SV DE IMPL RDE COL DN 300 PROF 1,75M | M | 600007000 | 6200 | SERV_7.02
6600592 | SV DE IMPL RDE COL DN 300 PROF 2,00M | M | 600007000 | 6200 | SERV_7.02
6600593 | SV DE IMPL RDE COL DN 300 PROF 3,00M | M | 600007000 | 6200 | SERV_7.02
6600594 | SV DE IMPL RDE COL DN 300 PROF 4,00M | M | 600007000 | 6200 | SERV_7.02
6600595 | SV DE IMPL RDE COL DN 300 PROF 5,00M | M | 600007000 | 6200 | SERV_7.02
6600596 | SV DE IMPL RDE COL DN 300 PROF 6,00M | M | 600007000 | 6200 | SERV_7.02
6600598 | SV DE IMPL RDE COL DN 400 PROF 1,25M | M | 600007000 | 6200 | SERV_7.02
6600599 | SV DE IMPL RDE COL DN 400 PROF 1,75M | M | 600007000 | 6200 | SERV_7.02
6600600 | SV DE IMPL RDE COL DN 400 PROF 2,00M | M | 600007000 | 6200 | SERV_7.02
6600601 | SV DE IMPL RDE COL DN 400 PROF 3,00M | M | 600007000 | 6200 | SERV_7.02
6600602 | SV DE IMPL RDE COL DN 400 PROF 4,00M | M | 600007000 | 6200 | SERV_7.02
6600603 | SV DE IMPL RDE COL DN 400 PROF 5,00M | M | 600007000 | 6200 | SERV_7.02
6600604 | SV DE IMPL RDE COL DN 400 PROF 6,00M | M | 600007000 | 6200 | SERV_7.02
6600605 | SV DE IMPL RDE DISTR DN 100 ASFALTO | M | 600007000 | 6200 | SERV_7.02
6600606 | SV DE IMPL RDE DISTR DN 100 CALCADA | M | 600007000 | 6200 | SERV_7.02
6600607 | SV DE IMPL RDE DISTR DN 125 ASFALTO | M | 600007000 | 6200 | SERV_7.02
6600608 | SV DE IMPL RDE DISTR DN 125 CALCADA | M | 600007000 | 6200 | SERV_7.02
6600609 | SV DE IMPL RDE DISTR DN 150 ASFALTO | M | 600007000 | 6200 | SERV_7.02
6600610 | SV DE IMPL RDE DISTR DN 150 CALCADA | M | 600007000 | 6200 | SERV_7.02
6600611 | SV DE IMPL RDE DISTR DN 200 ASFALTO | M | 600007000 | 6200 | SERV_7.02
6600612 | SV DE IMPL RDE DISTR DN 200 CALCADA | M | 600007000 | 6200 | SERV_7.02
6600613 | SV DE IMPL RDE DISTR DN 250 ASFALTO | M | 600007000 | 6200 | SERV_7.02
6600614 | SV DE IMPL RDE DISTR DN 250 CALCADA | M | 600007000 | 6200 | SERV_7.02
6600615 | SV DE IMPLANTACAO DE ADUTORA DN 100 | M | 600007000 | 6200 | SERV_7.02
6600616 | SV DE IMPLANTACAO DE ADUTORA DN 1000 | M | 600007000 | 6200 | SERV_7.02
6600617 | SV DE IMPLANTACAO DE ADUTORA DN 125 | M | 600007000 | 6200 | SERV_7.02
6600618 | SV DE IMPLANTACAO DE ADUTORA DN 150 | M | 600007000 | 6200 | SERV_7.02
6600619 | SV DE IMPLANTACAO DE ADUTORA DN 200 | M | 600007000 | 6200 | SERV_7.02
6600620 | SV DE IMPLANTACAO DE ADUTORA DN 250 | M | 600007000 | 6539 | SERV_7.02
6600621 | SV DE IMPLANTACAO DE ADUTORA DN 300 | M | 600007000 | 6200 | SERV_7.02
6600622 | SV DE IMPLANTACAO DE ADUTORA DN 350 | M | 600007000 | 6200 | SERV_7.02
6600623 | SV DE IMPLANTACAO DE ADUTORA DN 400 | M | 600007000 | 6200 | SERV_7.02
6600624 | SV DE IMPLANTACAO DE ADUTORA DN 450 | M | 600007000 | 6200 | SERV_7.02
6600625 | SV DE IMPLANTACAO DE ADUTORA DN 500 | M | 600007000 | 6200 | SERV_7.02
6600626 | SV DE IMPLANTACAO DE ADUTORA DN 600 | M | 600007000 | 6200 | SERV_7.02
6600627 | SV DE IMPLANTACAO DE ADUTORA DN 700 | M | 600007000 | 6200 | SERV_7.02
6600628 | SV DE IMPLANTACAO DE ADUTORA DN 75 | M | 600007000 | 6200 | SERV_7.02
6600629 | SV DE IMPLANTACAO DE ADUTORA DN 75 TERRA | M | 600007000 | 6200 | SERV_7.02
6600630 | SV DE IMPLANTACAO DE ADUTORA DN 800 | M | 600007000 | 6200 | SERV_7.02
6600631 | SV DE IMPLANTACAO DE EMISSARIO DN 1000 | M | 600007000 | 6200 | SERV_7.02
6600632 | SV DE IMPLANTACAO DE EMISSARIO DN 1100 | M | 600007000 | 6200 | SERV_7.02
6600633 | SV DE IMPLANTACAO DE EMISSARIO DN 1200 | M | 600007000 | 6200 | SERV_7.02
6600634 | SV DE IMPLANTACAO DE EMISSARIO DN 1300 | M | 600007000 | 6200 | SERV_7.02
6600635 | SV DE IMPLANTACAO DE EMISSARIO DN 1400 | M | 600007000 | 6200 | SERV_7.02
6600636 | SV DE IMPLANTACAO DE EMISSARIO DN 200 | M | 600007000 | 6200 | SERV_7.02
6600637 | SV DE IMPLANTACAO DE EMISSARIO DN 250 | M | 600007000 | 6200 | SERV_7.02
6600638 | SV DE IMPLANTACAO DE EMISSARIO DN 300 | M | 600007000 | 6200 | SERV_7.02
6600639 | SV DE IMPLANTACAO DE EMISSARIO DN 350 | M | 600007000 | 6200 | SERV_7.02
6600640 | SV DE IMPLANTACAO DE EMISSARIO DN 400 | M | 600007000 | 6200 | SERV_7.02
6600641 | SV DE IMPLANTACAO DE EMISSARIO DN 450 | M | 600007000 | 6200 | SERV_7.02
6600642 | SV DE IMPLANTACAO DE EMISSARIO DN 500 | M | 600007000 | 6200 | SERV_7.02
6600643 | SV DE IMPLANTACAO DE EMISSARIO DN 550 | M | 600007000 | 6200 | SERV_7.02
6600644 | SV DE IMPLANTACAO DE EMISSARIO DN 600 | M | 600007000 | 6200 | SERV_7.02
6600645 | SV DE IMPLANTACAO DE EMISSARIO DN 650 | M | 600007000 | 6200 | SERV_7.02
6600646 | SV DE IMPLANTACAO DE EMISSARIO DN 700 | M | 600007000 | 6200 | SERV_7.02
6600647 | SV DE IMPLANTACAO DE EMISSARIO DN 750 | M | 600007000 | 6200 | SERV_7.02
6600648 | SV DE IMPLANTACAO DE EMISSARIO DN 800 | M | 600007000 | 6200 | SERV_7.02
6600649 | SV DE IMPLANTACAO DE EMISSARIO DN 850 | M | 600007000 | 6200 | SERV_7.02
6600650 | SV DE IMPLANTACAO DE EMISSARIO DN 900 | M | 600007000 | 6200 | SERV_7.02
6600651 | SV DE IMPLANTACAO DE EMISSARIO DN 950 | M | 600007000 | 6200 | SERV_7.02
6600652 | SV DE IMPLANTACAO DE INTERCEPTOR DN 150 | M | 600007000 | 6200 | SERV_7.02
6600653 | SV DE IMPLANTACAO DE INTERCEPTOR DN 200 | M | 600007000 | 6200 | SERV_7.02
6600654 | SV DE IMPLANTACAO DE INTERCEPTOR DN 250 | M | 600007000 | 6200 | SERV_7.02
6600655 | SV DE IMPLANTACAO DE INTERCEPTOR DN 300 | M | 600007000 | 6200 | SERV_7.02
6600656 | SV DE IMPLANTACAO DE INTERCEPTOR DN 350 | M | 600007000 | 6200 | SERV_7.02
6600657 | SV DE IMPLANTACAO DE INTERCEPTOR DN 400 | M | 600007000 | 6200 | SERV_7.02
6600658 | SV DE IMPLANTACAO DE INTERCEPTOR DN 450 | M | 600007000 | 6200 | SERV_7.02
6600659 | SV DE IMPLANTACAO DE INTERCEPTOR DN 500 | M | 600007000 | 6200 | SERV_7.02
6600660 | SV DE IMPLANTACAO DE INTERCEPTOR DN 550 | M | 600007000 | 6200 | SERV_7.02
6600661 | SV DE IMPLANTACAO DE INTERCEPTOR DN 600 | M | 600007000 | 6200 | SERV_7.02
6600662 | SV DE IMPLANTACAO DE INTERCEPTOR DN 650 | M | 600007000 | 6200 | SERV_7.02
6600663 | SV DE IMPLANTACAO DE INTERCEPTOR DN 700 | M | 600007000 | 6200 | SERV_7.02
6600664 | SV DE IMPLANTACAO DE INTERCEPTOR DN 750 | M | 600007000 | 6200 | SERV_7.02
6600665 | SV DE IMPLANTACAO DE INTERCEPTOR DN 800 | M | 600007000 | 6200 | SERV_7.02
6600666 | SV DE IMPLANTACAO DE INTERCEPTOR DN 850 | M | 600007000 | 6200 | SERV_7.02
6600667 | SV DE IMPLANTACAO DE INTERCEPTOR DN 900 | M | 600007000 | 6200 | SERV_7.02
6600668 | SV DE IMPLANTACAO DE INTERCEPTOR DN 950 | M | 600007000 | 6200 | SERV_7.02
6600669 | SV DE IMPLANTACAO LIGACAO - RAMAL ESPERA | UA | 600007000 | 6200 | SERV_7.02
6600671 | SV DE INSTALACAO DE ELEVADORES | UA | 600014000 | 6300
6600672 | SV DE INSTALACAO DE HIDROMETROS | UA | 600007000 | 6200 | SERV_7.02
6600675 | SV DE INSTALACAO E MONTAGEM INDUSTRIAL | UA | 600007000 | 6200 | SERV_14.06
6600677 | SV DE INSTALACAO- MONTAGEM MAQ EQUIP | UA | 600014000 | 6300 | SERV_14.06
6600679 | SV DE INSTALACOES GAS | UA | 600007000 | 6200 | SERV_7.02
6600680 | SV DE INSTALACOES HIDRAULICAS PREDIAIS | UA | 600007000 | 6200 | SERV_7.02
6600681 | SV DE INSTALACOES SANITARIAS | UA | 600007000 | 6200 | SERV_7.02
6600682 | SV DE LIG DOMIC ESGOTO PISO INTERTR | UA | 600007000 | 6200 | SERV_7.02
6600683 | SV DE LIG DOMICILIAR AGUA PISO INTERTR | UA | 600007000 | 6200 | SERV_7.02
6600684 | SV DE LIGACAO DOMICILIAR | UA | 600007000 | 6200 | SERV_7.09
6600685 | SV DE LIGACAO DOMICILIAR AGUA ASFALTO | UA | 600007000 | 6200 | SERV_7.02
6600686 | SV DE LIGACAO DOMICILIAR AGUA CALCADA | UA | 600007000 | 6200 | SERV_7.02
6600687 | SV DE LIGACAO DOMICILIAR AGUA TERRA | UA | 600007000 | 6200 | SERV_7.02
6600688 | SV DE LIGACAO DOMICILIAR ESGOTO ASFALTO | UA | 600007000 | 6200 | SERV_7.02
6600689 | SV DE LIGACAO DOMICILIAR ESGOTO CALCADA | UA | 600007000 | 6200 | SERV_7.02
6600690 | SV DE LIGACAO DOMICILIAR ESGOTO TERRA | UA | 600007000 | 6200 | SERV_7.02
6600691 | SV DE LIMPEZA- MANUTENCAO VIAS PUBLICAS | UA | 600014000 | 6200 | SERV_7.10
6600692 | SV DE MANUTENCAO ELETRICA PREDIAL (OPEX) | UA | 600007000 | 6202 | SERV_7.05
6600693 | SV DE MANUTENCAO PREDIAL (OPEX) | UA | 600007000 | 6202 | SERV_7.05
6600694 | SV DE MELHORIA DE ADUTORA | UA | 600007000 | 6200 | SERV_7.02
6600695 | SV DE MELHORIA DE COLETOR TRONCO | UA | 600007000 | 6200 | SERV_7.02
6600696 | SV DE MELHORIA DE EMISSARIO | UA | 600007000 | 6200 | SERV_7.02
6600697 | SV DE MELHORIA DE INTERCEPTOR | UA | 600007000 | 6200 | SERV_7.02
6600698 | SV DE MELHORIA DE LINHA DE RECALQUE | UA | 600007000 | 6200 | SERV_7.02
6600699 | SV DE MELHORIA DE RAMAL (CAPEX) | UA | 600007000 | 6200 | SERV_7.02
6600700 | SV DE MELHORIA DE REDE COLET. ESGOTO | UA | 600007000 | 6200 | SERV_7.02
6600701 | SV DE MELHORIA DE REDE DE DISTRIB. AGUA | UA | 600007000 | 6200 | SERV_7.02
6600702 | SV DE MELHORIA ELETRICA PREDIAL | UA | 600007000 | 6200 | SERV_7.02
6600703 | SV DE MELHORIA PREDIAL | UA | 600007000 | 6202 | SERV_7.02
6600704 | SV DE MELHORIA VIAS PUBLICAS | UA | 600007000 | 6200 | SERV_7.02
6600705 | SV DE PAVIMENTACAO | M2 | 600007000 | 6523 | SERV_7.02
6600706 | SV DE PINTURA PREDIAL | UA | 600014000 | 6202 | SERV_7.02
6600707 | SV DE REBAIXAMENTO RAMAL (OPEX) | UA | 600007000 | 6523 | SERV_7.02
6600708 | SV DE REGULARIZACAO DE LIG DOMICILIARES | UA | 600007000 | 6523 | SERV_7.02
6600709 | SV DE RELIGACAO RAMAL (OPEX) | UA | 600007000 | 6523 | SERV_7.02
6600710 | SV DE REPARACAO- CONSERVACAO EDIFICIOS | UA | 600014000 | 6200 | SERV_7.05
6600711 | SV SERRALHERIA CARPINTARIA | UA | 600014000 | 6202 | SERV_14.13
6600712 | SV DE SUBSTITUICAO RAMAL (OPEX) | UA | 600007000 | 6523 | SERV_7.02
6600713 | SV DE TERRAPLANAGEM | M2 | 600007000 | 6200 | SERV_7.02
6600714 | SV DE TOPOGRAFIA | UA | 600032000 | 6522 | SERV_7.20
6600715 | SV DE URBANISMO | UA | 600007000 | 6522 | SERV_7.01
6600716 | SV PERFURACAO E CONSTRUCAO POCOS AGUA | UA | 600007000 | 6200 | SERV_7.02
6600720 | SV DE GEOFONAMENTO | KM | 600032000 | 6522 | SERV_7.20
6600721 | SV DE ATERRO | M3 | 600007000 | 6200 | SERV_7.02
6600722 | SV DE REATERRO | M3 | 600007000 | 6200 | SERV_7.02
6600723 | SV DE EXEC GER OBRAS E SV INTERCOMPANY | UA | 600007000 | 6201 | SERV_7.02
6600730 | SV DE SONDAGEM | M | 600007000 | 6522 | SERV_7.01
6600731 | SV DE DESOBSTRUCAO REDE (OPEX) | UA | 600014000 | 6523 | SERV_14.01
6600732 | SV LIMPEZA MANUTENCAO DE POCOS (OPEX) | UA | 600014000 | 6523 | SERV_14.01
6600740 | SV DE AVALIACAO E VISTORIA DE LIGACOES | UA | 600014000 | 6200 | SERV_17.01
6600750 | SV LOCACAO UNIFORMES | UA | 600003000 | 6529
6600751 | SV EXECUCAO BASE CONCRETO | M2 | 600007000 | 6200 | SERV_7.02
6600752 | SV EXECUCAO BASE BRITA | M3 | 600007000 | 6200 | SERV_7.02
6600760 | SV INSTALACAO BARREIRA CONTENCAO | UA | 600014000 | 6200 | SERV_14.01
6600771 | SV DE INSTALACAO SOFTWARE SISTEMA | UA | 600001000 | 6522 | SERV_1.07
6600772 | LOCACAO DE VEICULOS LEVES | UA | 600003000 | 6511 | SERV_3.01
6600780 | SV EXECUCAO BLOCOS ANCORAGEM | UA | 600007000 | 6200 | SERV_7.02
6600781 | SV EXECUCAO FUNDACAO | UA | 600007000 | 6200 | SERV_7.02
6600782 | SV TESTE HIDROSTATICO | UA | 600007000 | 6522 | SERV_7.02
6600790 | SV CONSTRUCAO ESTRUTURAS PREDIAIS | UA | 600007000 | 6200 | SERV_7.02
6600792 | SV DE CONSTR CAPT TEMPO SECO | UN | 600007000 | 6200 | SERV_7.02
6600800 | SV DE IMPL DRENAGEM DN800 ASFALTO | M | 600007000 | 6200 | SERV_7.02
6600801 | SV DE IMPL DRENAGEM DN800 TERRA | M | 600007000 | 6200 | SERV_7.02
6600802 | SV DE IMPL DRENAGEM DN800 PISO INTERTR | M | 600007000 | 6200 | SERV_7.02
6600803 | SV DE IMPL DRENAGEM DN600 PISO INTERTR | M | 600007000 | 6200 | SERV_7.02
6600804 | SV DE IMPL DRENAGEM DN600 TERRA | M | 600007000 | 6200 | SERV_7.02
6600805 | SV DE IMPL DRENAGEM DN600 ASFALTO | M | 600007000 | 6200 | SERV_7.02
6600806 | SV ANALISE MATERIAIS CONSTRUCAO CIVIL | UA | 600032000 | 6522 | SERV_7.02
6600807 | SV MELHORIA MAQ EQUIP | UA | 600014000 | 6300 | SERV_14.05
6600810 | SV USINAGEM MASSA ASFALTICA | TO | 600007000 | 6200 | SERV_7.02
6600811 | SV RECUPERACAO ESTRUTURAS | UA | 600007000 | 6200 | SERV_7.02
6600812 | LOCACAO DE VEICULOS PESADOS MES | MES | 600003000 | 6529 | SERV_3.01
6600813 | LOCACAO DE MAQ E EQUIP OPERACIONAIS MES | MES | 600003000 | 6529 | SERV_3.01
6600814 | LOCACAO DE MAQ E EQUIP OPERACIONAIS ANO | ANS | 600003000 | 6529 | SERV_3.01
6600815 | LOCACAO DE VEICULOS PESADOS ANO | ANS | 600003000 | 6529 | SERV_3.01
6600816 | SV CONCRETAGEM FCK 10MPA CONVENCIONAL | M3 | 600007000 | 6200 | SERV_7.02
6600817 | SV CONCRETAGEM FCK 10MPA USINADO | M3 | 600007000 | 6200 | SERV_7.02
6600818 | SV CONCRETAGEM FCK 15MPA CONVENCIONAL | M3 | 600007000 | 6200 | SERV_7.02
6600819 | SV CONCRETAGEM FCK 15MPA USINADO | M3 | 600007000 | 6200 | SERV_7.02
6600820 | SV CONCRETAGEM FCK 20MPA CONVENCIONAL | M3 | 600007000 | 6200 | SERV_7.02
6600821 | SV CONCRETAGEM FCK 20MPA USINADO | M3 | 600007000 | 6200 | SERV_7.02
6600822 | SV CONCRETAGEM FCK 25MPA CONVENCIONAL | M3 | 600007000 | 6200 | SERV_7.02
6600823 | SV CONCRETAGEM FCK 25MPA USINADO | M3 | 600007000 | 6200 | SERV_7.02
6600824 | SV CONCRETAGEM FCK 30MPA CONVENCIONAL | M3 | 600007000 | 6200 | SERV_7.02
6600825 | SV CONCRETAGEM FCK 30MPA USINADO | M3 | 600007000 | 6200 | SERV_7.02
6600826 | SV CONCRETAGEM FCK 35MPA CONVENCIONAL | M3 | 600007000 | 6200 | SERV_7.02
6600827 | SV CONCRETAGEM FCK 35MPA USINADO | M3 | 600007000 | 6200 | SERV_7.02
6600828 | SV CONCRETAGEM FCK 40MPA CONVENCIONAL | M3 | 600007000 | 6200 | SERV_7.02
6600829 | SV CONCRETAGEM FCK 40MPA USINADO | M3 | 600007000 | 6200 | SERV_7.02
6600830 | SV COMISSIONAMENTO START UP | UA | 600007000 | 6200 | SERV_14.06
6600831 | SV EXECUCAO PASSEIO CALCADA | M2 | 600007000 | 6200 | SERV_7.02
6600840 | SV DE IMPL RDE COL DN 300 PROF 1,50M | M | 600007000 | 6200 | SERV_7.02
6600841 | SV DE IMPL RD COL DN 200 TERRA PRF 1,50M | M | 600007000 | 6200 | SERV_7.02
6600842 | SV DE IMPL RD COL DN 150 CALC PRF 1,50M | M | 600007000 | 6200 | SERV_7.02
6600843 | SV DE IMPL RD COL DN 100 P INT PRF 1,50M | M | 600007000 | 6200 | SERV_7.02
6600844 | SV DE IMPL RD COL DN 250 P INT PRF 1,50M | M | 600007000 | 6200 | SERV_7.02
6600845 | SV DE IMPL RD COL DN 150 TERRA PRF 1,50M | M | 600007000 | 6200 | SERV_7.02
6600846 | SV DE IMPL RD COL DN 250 ASF PRF 1,50M | M | 600007000 | 6200 | SERV_7.02
6600847 | SV DE IMPL RD COL DN 250 TERRA PRF 1,50M | M | 600007000 | 6200 | SERV_7.02
6600848 | SV DE IMPL RD COL DN 300 ASF PRF 1,50M | M | 600007000 | 6200 | SERV_7.02
6600849 | SV DE IMPL RD COL DN 300 CALC PRF 1,50M | M | 600007000 | 6200 | SERV_7.02
6600850 | SV DE IMPL RD COL DN 300 TERRA PRF 1,50M | M | 600007000 | 6200 | SERV_7.02
6600851 | SV DE IMPL RD COL DN 400 TERRA PRF 1,50M | M | 600007000 | 6200 | SERV_7.02
6600852 | SV DE IMPL RD COL DN 400 CALC PRF 1,50M | M | 600007000 | 6200 | SERV_7.02
6600853 | SV DE IMPL RD COL DN 400 ASF PRF 1,50M | M | 600007000 | 6200 | SERV_7.02
6600854 | SV DE IMPL RD COL DN 100 TERRA PRF 1,50M | M | 600007000 | 6200 | SERV_7.02
6600855 | SV DE IMPL RD COL DN 250 CALC PRF 1,50M | M | 600007000 | 6200 | SERV_7.02
6600856 | SV DE IMPL RD COL DN 400 P INT PRF 1,50M | M | 600007000 | 6200 | SERV_7.02
6600857 | SV DE IMPL RD COL DN 100 CALC PRF 1,50M | M | 600007000 | 6200 | SERV_7.02
6600858 | SV DE IMPL RD COL DN 300 P INT PRF 1,50M | M | 600007000 | 6200 | SERV_7.02
6600859 | SV DE IMPL RD COL DN 100 ASF PRF 1,50M | M | 600007000 | 6200 | SERV_7.02
6600860 | SV DE IMPL RDE COL DN 400 PROF 1,50M | M | 600007000 | 6200 | SERV_7.02
6600861 | SV DE IMPL RDE COL DN 250 PROF 1,50M | M | 600007000 | 6200 | SERV_7.02
6600862 | SV DE IMPL RD COL DN 150 ASF PRF 1,50M | M | 600007000 | 6200 | SERV_7.02
6600863 | SV DE IMPL RDE COL DN 150 PROF 1,50M | M | 600007000 | 6200 | SERV_7.02
6600864 | SV DE IMPL RDE COL DN 200 PROF 1,50M | M | 600007000 | 6200 | SERV_7.02
6600865 | SV DE IMPL RD COL DN 150 P INT PRF 1,50M | M | 600007000 | 6200 | SERV_7.02
6600866 | SV DE IMPL RD COL DN 200 CALC PRF 1,50M | M | 600007000 | 6200 | SERV_7.02
6600867 | SV DE IMPL RD COL DN 200 P INT PRF 1,50M | M | 600007000 | 6200 | SERV_7.02
6600868 | SV DE IMPL RD COL DN 200 ASF PRF 1,50M | M | 600007000 | 6200 | SERV_7.02
6600869 | SV DE IMPL RDE COL DN 100 PROF 1,50M | M | 600007000 | 6200 | SERV_7.02
6600870 | SV DE IMPL LIN RECALQUE DN 75 P INT | M | 600007000 | 6200 | SERV_7.02
6600871 | SV DE IMPL DE LIN RECALQUE DN 75 ASF | M | 600007000 | 6200 | SERV_7.02
6600872 | SV DE IMPL DE LIN RECALQUE DN 75 TERRA | M | 600007000 | 6200 | SERV_7.02
6600873 | SV DE IMPL DE LIN RECALQUE DN 75 | M | 600007000 | 6200 | SERV_7.02
6600874 | SV DE IMPL DE REDE DISTR DN 60 ASFALTO | M | 600007000 | 6200 | SERV_7.02
6600875 | SV DE IMPL DE REDE DISTR DN 60 TERRA | M | 600007000 | 6200 | SERV_7.02
6600876 | SV COLETA DESTINACAO RESIDUOS TO (OPEX) | TO | 600032000 | 6523 | SERV_7.09
6600877 | SV COLETA DESTINACAO RESIDUOS M3 (OPEX) | M3 | 600032000 | 6523 | SERV_7.09
6600878 | SV DE CONFECCAO PLACAS E BANNERS | UA | 600003000 | 6525 | SERV_24.01
6600880 | SV LIMPEZA DE RESERVATORIOS (OPEX) | UA | 600014000 | 6523 | SERV_7.10
6600890 | SV DE INSTALACAO GEOMEMBRANA | M2 | 200212000 | 6200 | SERV_7.02
6600891 | SV DE TROCA DE SOLO | M3 | 200309000 | 6200 | SERV_7.02
6600900 | SV DE MANUTENCAO PREVENTIVA (OPEX) | UA | 600007000 | 6202 | SERV_7.05
6600901 | SV DE ENROCAMENTO | UA | 600007000 | 6523 | SERV_7.17
6600910 | SV TRATAMENTO RESIDUOS (OPEX) | UA | 600032000 | 6523 | SERV_7.09
6600911 | SV DE INTERLIGACAO DE REDE | UA | 600014000 | 6200 | SERV_17.01
6600913 | SV DE DRAGAGEM | M3 | 600032000 | 6523 | SERV_7.18
6600914 | SV DESTINACAO RESIDUOS DRAGAGEM | M3 | 600032000 | 6523 | SERV_7.18
6600920 | SV DE ESTUDO VIAB REDUCAO PERDAS | UA | 600007000 | 6523 | SERV_7.12
6600930 | SV DE CONVERSAO DE CLIENTES FACTIVEIS | UA | 600007000 | 6522
6600940 | SV DE INSTALACAO DATALOGGER | UA | 600032000 | 6522 | SERV_7.02
6600941 | SV DE LEVANTAMENTO DE ATIVOS | UA | 600032000 | 6200 | SERV_17.01
6600942 | SV INSTALACAO CENTRAL DE ALARMES | UA | 600032000 | 6522 | SERV_1.07
6600950 | SV DE LOCACAO AR CONDICIONADO | UA | 600003000 | 6529 | SERV_15.03
6600960 | LOCACAO VEICULOS PESADOS - FATURA | UA | 600003000 | 6529 | SERV_15.03
6600970 | SV INJECAO GEL ACRILICO | KG | 600032000 | 6522 | SERV_7.02
6600980 | SV EXEC POCO EMBOQUE DESEMBOQUE MND | UA | 600007000 | 6200 | SERV_7.02
6600981 | SV INJECAO ESPUMA EXPANSIVA | UA | 600007000 | 6200 | SERV_7.02
6600982 | SV LIG ESP ESGOTO REMANESCENTE CORSAN | UA | 600007000 | 6200 | SERV_7.02
6600983 | SV DE MOBILIZACAO E DESMOBILIZACAO | UA | 600032000 | 6522 | SERV_7.02
6600990 | SV CORTE E DOBRA | UA | 600032000 | 6522 | SERV_14.05
6600991 | SV SUPRESSAO VEGETAL | UA | 600014000 | 6559 | SERV_7.10
6601000 | SV REMOCAO DE ROCHAS | M3 | 600032000 | 6523 | SERV_7.09
6601003 | SV CORTE E DOBRA | KG | 600007000 | 6522 | SERV_7.02
6601004 | SV DE DESINST DE AR CONDICIONADO | UA | 600032000 | 6300 | SERV_7.02
6601005 | SV DE TRAVESSIA AEREA - AC DN 400MM | M | 600032000 | 6522 | SERV_7.02
6601010 | SV DE IMPLANTACAO DE ADUTORA DN 560 | M | 600007000 | 6200 | SERV_7.02
6601011 | SV DE IMPLANTACAO DE ADUTORA DN 1200 | M | 600007000 | 6200 | SERV_7.02
6601012 | SV DE IMPLANTACAO DE ADUTORA DN 225 | M | 600007000 | 6200 | SERV_7.02
6601013 | SV DE IMPLANTACAO DE ADUTORA DN 280 | M | 600007000 | 6539 | SERV_7.02
6601014 | SV DE TRAVESSIA AEREA ESG FOFO DN300 | M | 600032000 | 6522 | SERV_7.02
6601020 | SV DE IMPL RD COL DN 300 CALC PRF 3,00M | M | 600007000 | 6200 | SERV_7.02
6601021 | SV DE IMPL RD COL DN 250 CALC PRF 2,0M | M | 600007000 | 6200 | SERV_7.02
6601022 | SV DE IMPL DE INTERCEPTOR DN 400 CAL | M | 600007000 | 6200 | SERV_7.02
6601023 | SV DE IMPL RD COL DN 250 CALC PRF 1,25M | M | 600007000 | 6200 | SERV_7.02
6601024 | SV DE IMPL RD COL DN 200 CALC PRF 3,00M | M | 600007000 | 6200 | SERV_7.02
6601025 | SV DE IMPL RD COL DN 200 P INT PRF 2,00M | M | 600007000 | 6200 | SERV_7.02
6601026 | SV DE IMPL RD COL DN 200 P INT PRF 3,00M | M | 600007000 | 6200 | SERV_7.02
6601027 | SV DE IMPL DE LIN RECALQUE DN 700 ASF | M | 600007000 | 6200 | SERV_7.02
6601028 | SV DE TRAVESSIA AEREA ESG FOFO DN500 | M | 600032000 | 6522 | SERV_7.02
6601029 | SV DE TRAVESSIA AEREA ESG FOFO DN450 | M | 600032000 | 6522 | SERV_7.02
6601030 | SV DE TRAVESSIA AEREA ESG FOFO DN400 | M | 600032000 | 6522 | SERV_7.02
6601031 | SV DE TRAVESSIA AEREA ESG FOFO DN250 | M | 600032000 | 6522 | SERV_7.02
6601032 | SV DE TRAVESSIA AEREA ESG FOFO DN350 | M | 600032000 | 6522 | SERV_7.02
6601033 | SV DE TRAVESSIA AEREA ESG FOFO DN150 | M | 600032000 | 6522 | SERV_7.02
6601034 | SV DE TRAVESSIA AEREA ESG FOFO DN200 | M | 600032000 | 6522 | SERV_7.02
6601040 | SV DE IMPL POCO VISITA | UA | 600007000 | 6200 | SERV_7.02
6601041 | SV DE IMPL TERMINAL DE LIMPEZA | UA | 600007000 | 6200 | SERV_7.02
6601042 | SV DE REPARO EM POCO DE VISITA | UA | 600007000 | 6200 | SERV_7.02
6601043 | SV DE LIGACAO DOMICILIAR ESGOTO DUP ASF | UA | 600007000 | 6200 | SERV_7.02
6601045 | SV DE LIGACAO DOMICILIAR ESG DUP TERRA | UA | 600007000 | 6200 | SERV_7.02
6601046 | SV DE LIGACAO DOMICILIAR ESG DUP INTERT | UA | 600007000 | 6200 | SERV_7.02
6601047 | SV DE LIGACAO DOMICILIAR ESGOTO TRIP ASF | UA | 600007000 | 6200 | SERV_7.02
6601049 | SV DE LIGACAO DOMICILIAR ESG TRIP TERRA | UA | 600007000 | 6200 | SERV_7.02
6601050 | SV DE LIGACAO DOMICILIAR ESG TRIP INTERT | UA | 600007000 | 6200 | SERV_7.02
6601060 | SV DE LIGACAO DOMICILIAR ESG DUP CALC | UA | 600007000 | 6200 | SERV_7.02
6601061 | SV DE LIGACAO DOMICILIAR ESGOTO INTERT | UA | 600007000 | 6200 | SERV_7.02
6601062 | SV DE LIGACAO DOMICILIAR ESG TRIP CALC | UA | 600007000 | 6200 | SERV_7.02
6601063 | SV IMPL RD COL D100 ASF P 1,25M VALET | M | 600007000 | 6200 | SERV_7.02
6601064 | SV IMPL RD COL D100 ASF P 1,75M VALET | M | 600007000 | 6200 | SERV_7.02
6601065 | SV IMPL RD COL D150 ASF P 1,25M VALET | M | 600007000 | 6200 | SERV_7.02
6601066 | SV IMPL RD COL D150 ASF P 1,75M VALET | M | 600007000 | 6200 | SERV_7.02
6601067 | SV IMPL RD COL D200 ASF P 1,25M VALET | M | 600007000 | 6200 | SERV_7.02
6601068 | SV IMPL RD COL D200 ASF P 1,75M VALET | M | 600007000 | 6200 | SERV_7.02
6601069 | SV IMPL RD COL D250 ASF P 1,25M VALET | M | 600007000 | 6200 | SERV_7.02
6601070 | SV IMPL RD COL D250 ASF P 1,75M VALET | M | 600007000 | 6200 | SERV_7.02
6601071 | SV IMPL RD COL D100 CALC P 1,25M VALET | M | 600007000 | 6200 | SERV_7.02
6601072 | SV IMPL RD COL D100 CALC P 1,75M VALET | M | 600007000 | 6200 | SERV_7.02
6601073 | SV IMPL RD COL D150 CALC P 1,25M VALET | M | 600007000 | 6200 | SERV_7.02
6601074 | SV IMPL RD COL D150 CALC P 1,75M VALET | M | 600007000 | 6200 | SERV_7.02
6601075 | SV IMPL RD COL D200 CALC P 1,25M VALET | M | 600007000 | 6200 | SERV_7.02
6601076 | SV IMPL RD COL D200 CALC P 1,75M VALET | M | 600007000 | 6200 | SERV_7.02
6601077 | SV IMPL RD COL D250 CALC P 1,25M VALET | M | 600007000 | 6200 | SERV_7.02
6601078 | SV IMPL RD COL D250 CALC P 1,75M VALET | M | 600007000 | 6200 | SERV_7.02
6601079 | SV IMPL RD COL D100 INTER P 1,25M VALET | M | 600007000 | 6200 | SERV_7.02
6601080 | SV IMPL RD COL D100 INTER P 1,75M VALET | M | 600007000 | 6200 | SERV_7.02
6601081 | SV IMPL RD COL D150 INTER P 1,25M VALET | M | 600007000 | 6200 | SERV_7.02
6601082 | SV IMPL RD COL D150 INTER P 1,75M VALET | M | 600007000 | 6200 | SERV_7.02
6601083 | SV IMPL RD COL D200 INTER P 1,25M VALET | M | 600007000 | 6200 | SERV_7.02
6601084 | SV IMPL RD COL D200 INTER P 1,75M VALET | M | 600007000 | 6200 | SERV_7.02
6601085 | SV IMPL RD COL D250 INTER P 1,25M VALET | M | 600007000 | 6200 | SERV_7.02
6601086 | SV IMPL RD COL D250 INTER P 1,75M VALET | M | 600007000 | 6200 | SERV_7.02
6601087 | SV IMPL RD COL D100 TERRA P 1,25M VALET | M | 600007000 | 6200 | SERV_7.02
6601088 | SV IMPL RD COL D100 TERRA P 1,75M VALET | M | 600007000 | 6200 | SERV_7.02
6601089 | SV IMPL RD COL D150 TERRA P 1,25M VALET | M | 600007000 | 6200 | SERV_7.02
6601090 | SV IMPL RD COL D150 TERRA P 1,75M VALET | M | 600007000 | 6200 | SERV_7.02
6601091 | SV IMPL RD COL D200 TERRA P 1,25M VALET | M | 600007000 | 6200 | SERV_7.02
6601092 | SV IMPL RD COL D200 TERRA P 1,75M VALET | M | 600007000 | 6200 | SERV_7.02
6601093 | SV IMPL RD COL D250 TERRA P 1,25M VALET | M | 600007000 | 6200 | SERV_7.02
6601094 | SV IMPL RD COL D250 TERRA P 1,75M VALET | M | 600007000 | 6200 | SERV_7.02
6601095 | SV DE IMPL RD COL AUX DN150 ASF PRF1,25M | M | 600007000 | 6200 | SERV_7.02
6601096 | SV DE IMPL RD COL AUX DN150 TERRA P1,25M | M | 600007000 | 6200 | SERV_7.02
6601097 | SV DE IMPL RD COL AUX DN150 CAL P1,25M | M | 600007000 | 6200 | SERV_7.02
6601098 | SV DE IMPL RD COL AUX D150 INT P1,25M | M | 600007000 | 6200 | SERV_7.02
6601099 | SV DE IMPL RD COL VALET D150 ASF P1,25M | M | 600007000 | 6200 | SERV_7.02
6601100 | SV IMPL RD COL VALET D150 TERRA P1,25M | M | 600007000 | 6200 | SERV_7.02
6601101 | SV DE IMPL RD COL VALET D150 CAL P1,25M | M | 600007000 | 6200 | SERV_7.02
6601102 | SV IMPL LINHA RECALQUE D125 ASF | M | 600007000 | 6200 | SERV_7.02
6601103 | SV IMPL LINHA RECALQUE D125 TERRA | M | 600007000 | 6200 | SERV_7.02
6601104 | SV IMPL RD COL VALET D150 INTER P1,25M | M | 600007000 | 6200 | SERV_7.02
6601105 | SV LOCACAO E VENDAS EPIS/ EPCS | UA | 600003000 | 6539
6601106 | SV DE DESINSTALACAO DE DRY WALL | UA | 600014000 | 6200
6601107 | SV SOLDAS TUBOS PEAD TERMOF E ELETROF | UA | 600014000 | 6202 | SERV_14.13
6601108 | SV BOMBEAMENTO CONCRETO | UA | 600007000 | 6523 | SERV_7.02
6601109 | SV IMPL RD COL D100 CALC P 1,50M VALET | M | 600007000 | 6200 | SERV_7.02
6601110 | SV IMPL RD COL D150 CALC P 1,50M VALET | M | 600007000 | 6200 | SERV_7.02
6601111 | SV IMPL RD COL D100 ASF P 1,50M VALET | M | 600007000 | 6200 | SERV_7.02
6601112 | SV IMPL RD COL D150 ASF P 1,50M VALET | M | 600007000 | 6200 | SERV_7.02
6601113 | SV IMPL RD COL D100 INTER P 1,50M VALET | M | 600007000 | 6200 | SERV_7.02
6601114 | SV IMPL RD COL D150 INTER P 1,50M VALET | M | 600007000 | 6200 | SERV_7.02
6601115 | SV IMPL RD COL D100 TERRA P 1,50M VALET | M | 600007000 | 6200 | SERV_7.02
6601116 | SV IMPL RD COL D150 TERRA P 1,50M VALET | M | 600007000 | 6200 | SERV_7.02
6601117 | SV IMPL COLETOR TRONCO DN 450 ASF PRF 4M | M | 600007000 | 6200 | SERV_7.02
6601118 | SV IMPL COLETOR TRONCO DN 450 ASF PRF 5M | M | 600007000 | 6200 | SERV_7.02
6601119 | SV IMPL COL TRONCO D450 CALC PRF 1,5M | M | 600007000 | 6200 | SERV_7.02
6601120 | SV ESCAVACAO MECANIZADA ROCHA BRANDA | M3 | 600007000 | 6200 | SERV_7.02
6601121 | SV IMPL COL TRONCO D450 TERRA PRF 2M | M | 600007000 | 6200 | SERV_7.02
6601122 | SV REMOCAO ROCHA ARGAMASSA EXPANSIVA | M3 | 600007000 | 6200 | SERV_7.02
6601123 | SV IMPL COL TRONCO D450 CALC PRF 4M | M | 600007000 | 6200 | SERV_7.02
6601124 | SV IMPL COL TRONCO DN450 ASF PRF 1,50M | M | 600007000 | 6200 | SERV_7.02
6601125 | SV IMPL COL TRONCO D450 CALC PRF 2M | M | 600007000 | 6200 | SERV_7.02
6601126 | SV IMPL COL TRONCO D450 CALC PRF 3M | M | 600007000 | 6200 | SERV_7.02
6601127 | SV IMPL COL TRONCO D450 CALC PRF 5M | M | 600007000 | 6200 | SERV_7.02
6601128 | SV IMPL COL TRONCO D600 CALC PRF 1,50M | M | 600007000 | 6200 | SERV_7.02
6601129 | SV IMPL COL TRONCO D600 CALC PRF 2M | M | 600007000 | 6200 | SERV_7.02
6601130 | SV IMPL COL TRONCO DN450 ASF PRF 1,50M | M | 600007000 | 6200 | SERV_7.02
6601131 | SV IMPL COL TRONCO D600 CALC PRF 4M | M | 600007000 | 6200 | SERV_7.02
6601132 | SV IMPL COL TRONCO D600 CALC PRF 3M | M | 600007000 | 6200 | SERV_7.02
6601133 | SV IMPL COL TRONCO D600 CALC PRF 5M | M | 600007000 | 6200 | SERV_7.02
6601134 | SV IMPL COL TRONCO DN450 ASF PRF 2,0M | M | 600007000 | 6200 | SERV_7.02
6601135 | SV IMPL COL TRONCO D450 TERRA PRF 1,50M | M | 600007000 | 6200 | SERV_7.02
6601136 | SV IMPL COL TRONCO D450 TERRA PRF 3M | M | 600007000 | 6200 | SERV_7.02
6601137 | SV IMPL COL TRONCO D450 TERRA PRF 4M | M | 600007000 | 6200 | SERV_7.02
6601138 | SV IMPL COL TRONCO D450 TERRA PRF 5M | M | 600007000 | 6200 | SERV_7.02
6601139 | SV IMPL COL TRONCO DN450 ASF PRF 3,0M | M | 600007000 | 6200 | SERV_7.02
6601140 | SV IMPL COL TRONCO D600 TERRA PRF 1,5M | M | 600007000 | 6200 | SERV_7.02
6601141 | SV IMPL COL TRONCO D600 TERRA PRF 2M | M | 600007000 | 6200 | SERV_7.02
6601142 | SV IMPL COL TRONCO D600 TERRA PRF 3M | M | 600007000 | 6200 | SERV_7.02
6601143 | SV IMPL COL TRONCO D600 TERRA PRF 4M | M | 600007000 | 6200 | SERV_7.02
6601144 | SV IMPL COL TRONCO D600 TERRA PRF 5M | M | 600007000 | 6200 | SERV_7.02
6601145 | SV IMPL RD COL DN 350 TERRA PRF 3,00M | M | 600007000 | 6200 | SERV_7.02
6601146 | SV MONTAGEM ESTRUTURAS METALICAS | UA | 600007000 | 6200 | SERV_7.02
6601147 | SV IMPL COL TRONCO D600 ASF PRF 1,5M | M | 600007000 | 6200 | SERV_7.02
6601148 | SV IMPL COL TRONCO D600 ASF PRF 2M | M | 600007000 | 6200 | SERV_7.02
6601149 | SV IMPL COL TRONCO D600 ASF PRF 3M | M | 600007000 | 6200 | SERV_7.02
6601150 | SV IMPL COL TRONCO D600 ASF PRF 4M | M | 600007000 | 6200 | SERV_7.02
6601151 | SV IMPL COL TRONCO D600 ASF PRF 5M | M | 600007000 | 6200 | SERV_7.02
6601152 | SV DE IMPL DE INTERCEPT DN 500 CALC | M | 600007000 | 6200 | SERV_7.02
6601160 | SV DE IMPERMEABILIZACAO | M2 | 600007000 | 6200 | SERV_7.02
6601161 | SV IMPL INTERCEPTOR D400 ASF PROF 1,50M | M | 600007000 | 6200 | SERV_7.02
6601162 | SV IMPL INTERCEPTOR D400 ASF PROF 2,00M | M | 600007000 | 6200 | SERV_7.02
6601163 | SV IMPL INTERCEPTOR D400 ASF PROF 3,00M | M | 600007000 | 6200 | SERV_7.02
6601164 | SV IMPL INTERCEPTOR D500 ASF PROF 2,00M | M | 600007000 | 6200 | SERV_7.02
6601165 | SV IMPL INTERCEPTOR D500 ASF PROF 3,00M | M | 600007000 | 6200 | SERV_7.02
6601166 | SV IMPL INTERCEPTOR D500 ASF PROF 4,00M | M | 600007000 | 6200 | SERV_7.02
6601167 | SV IMPL INTERCEPTOR D500 INT PROF 2,00M | M | 600007000 | 6200 | SERV_7.02
6601168 | SV IMPL INTERCEPTOR D500 INT PROF 3,00M | M | 600007000 | 6200 | SERV_7.02
6601169 | SV IMPL INTERCEPTOR D600 ASF PROF 3,00M | M | 600007000 | 6200 | SERV_7.02
6601170 | SV IMPL INTERCEPTOR D600 ASF PROF 4,00M | M | 600007000 | 6200 | SERV_7.02
6601171 | SV BOMBEAMENTO CONCRETO - TESTE PRD BLOQ | UN | 600003000 | 6522 | SERV_10.02
6601172 | SV DE INSTALACAO CAP | UN | 600032000 | 6522 | SERV_7.02
6601173 | SV DE LIGACAO DOMICILIAR | UN | 600007000 | 6200 | SERV_7.02
6601174 | SV DE INTERLIGACAO DE REDE | UN | 600014000 | 6200 | SERV_17.01
6601175 | SV DE INTERLIGACAO DE ADUTORA | UN | 600014000 | 6200 | SERV_17.01
6601176 | SV DE LIGACAO DOMICILIAR - EQUIPES CAMPO | UA | 600007000 | 6200 | SERV_7.02
6601177 | SV DE ASSESSORIA MEDICINA E BIOMEDICINA | UA | 600004000 | 6501 | SERV_4.01
6601178 | SV DE FABRICAÇÃO POÇO DE VISITA DN 800 | UA | 600007000 | 6523 | SERV_7.03
6601179 | SV DE FABRICAÇÃO PI DN 600 | UA | 600007000 | 6523 | SERV_7.03
6601180 | SV IMPL CANALETA DRENAGEM AGUAS PLUVIAIS | M | 600007000 | 6200 | SERV_7.02
6601190 | SV TRAVESSIA REDE COLETORA DN 200MM | M | 600007000 | 6200 | SERV_7.02
6601191 | SV TRAVESSIA LINHA DE RECALQUE DN 110MM | M | 600007000 | 6200 | SERV_7.02
6601192 | SV DE TRANSPORTE LODO | M3 | 600007000 | 6523 | SERV_7.02
6601193 | SV DE TRANSPORTE EQUIPAMENTO | UA | 600007000 | 6200 | SERV_7.02
6601194 | SV DE GERENCIAMENTO INTERCOMPANY | UA | 600007000 | 6201 | SERV_7.02
6601195 | SV DE GERENCIAMENTO DE OBRAS | UA | 600007000 | 6523 | SERV_7.02
6601196 | SERVIÇO DE EXECUÇÃO DE OBRA DE ESGOTAMEN | UA | 600007000 | 6523 | SERV_7.02
6601197 | SV DE ESTUDOS - ENG OPERACAO | UA | 600007000 | 6201 | SERV_7.03
6601198 | HORAS EXTRAS 100% | H | 600007000 | 6538 | SERV_7.02
6601199 | HORAS EXTRAS 50% | H | 600007000 | 6538 | SERV_7.02
6601200 | SERVIÇOS - HORAS EXTRAS 60% | H | 600007000 | 6538 | SERV_7.02
6601201 | SV DE IMPL DE LIN RECALQUE DN 90 TERRA | M | 600007000 | 6200 | SERV_7
6601202 | LOCAÇÃO DE EQUIPAMENTOS LEVES | UA | 600003000 | 6529 | SERV_14.02
6601203 | SERVIÇO DE APOIO ADMINISTRATIVO | UA | 600017000 | 6538 | SERV_14.02
6601204 | SV DE COLETA RESIDUOS | UN | 600032000 | 6523 | SERV_7.09
6601210 | SV DE IMPLANTACAO DE EMISSARIO DN 150 | M | 600007000 | 6200 | SERV_7.01
6601220 | EXECUÇÃO DE ALVENÁRIA EM BLOCO DE VENDAÇ | M2 | 600007000 | 6200 | SERV_12.13
6601221 | SERVIÇO DE CERCAMENTO EM ALAMBRADO | M | 600007000 | 6200 | SERV_12.13
6601230 | SV DE REVITALIZACAO VEIC VAN | UN | 600014000 | 6537 | SERV_12.13
6601240 | SV DE IMPL RD COL DN 450 ASF PRF 4,00M | M | 600007000 | 6523 | SERV_7.02
6601241 | IMPLANTAÇÃO DE LIGAÇÃO DOMICILIAR SIMPLE | UN | 600007000 | 6523 | SERV_7.02
6601242 | IMPLATAÇÃO DE REDE COLETORA DE ESGOTO DN | M | 600007000 | 6523 | SERV_7.02
6601250 | SV DE TRATAMENTO DO SOLO | M3 | 600007000 | 6523 | SERV_7.02
6601251 | SV DE MELHORIA NO CANAL DE CAPTAÇÃO DE | HRS | 600007000 | 6523 | SERV_7.02
6601260 | SV DE IMPL LIN RECAL DN 90 C/ ENC DN 160 | M | 600007000 | 6523 | SERV_7.02
6601261 | IMPLANTAÇÃO DE LIGAÇÃO DOMICILIAR DUPLA | M | 600007000 | 6523 | SERV_7.02
6601262 | SV DE IMPL RD COL DN 350 ASF PRF 4,00M | M | 600007000 | 6523 | SERV_7.02
6601263 | IMPLANTAÇÃO DE LIGAÇÃO DOMICILIAR SIMPLE | M | 600007000 | 6523 | SERV_7.02
6601264 | IMPLANTAÇÃO DE LIGAÇÃO DOMICILIAR SIMPLE | M | 600007000 | 6523 | SERV_7.02
6601265 | IMPLANTAÇÃO DE LIGAÇÃO DOMICILIAR DUPLA | M | 600007000 | 6523 | SERV_7.02
6601266 | IMPLANTAÇÃO DE LINHA DE RECALQUE DE 329 | M | 600007000 | 6523 | SERV_7.02
6601267 | IMPLANTAÇÃO DE REDE COLETORA DE ESGOTO D | M | 600007000 | 6523 | SERV_7.02
6601268 | IMPLANTAÇÃO DE LINHA DE RECALQUE DE 355 | M | 600007000 | 6523 | SERV_7.02
6601269 | IMPLATAÇÃO DE REDE COLETORA DE ESGOTO DN | M | 600007000 | 6523 | SERV_7.02
6601270 | IMPLANTAÇÃO DE LIGAÇÃO DOMICILIAR DUPLA | M | 600007000 | 6523 | SERV_7.02
6601271 | SV DE IMPL DE INTERCEPTOR DN 200 ASF PRF | M | 600007000 | 6523 | SERV_7.02
6601272 | SV DE IMPL DE INTERCEPTOR DN 200 ASF PRF | M | 600007000 | 6523 | SERV_7.02
6601273 | SV DE IMPL DE INTERCEPTOR DN 250 ASF PRF | M | 600007000 | 6523 | SERV_7.02
6601274 | SV DE IMPL DE INTERCEPTOR DN 300 ASF PRF | M | 600007000 | 6523 | SERV_7.02
6601275 | SV DE MELHORIA NO CANAL DE CAPTAÇÃO DE | HRS | 600007000 | 6523 | SERV_7.02
6601280 | SV DE IMPL DE LIN RECALQUE DN 90 C/ ENCA | M | 600007000 | 6523 | SERV_7.02
6601281 | SV DE INSTALAÇÃO DE CAIXA DE PASSAGEM DE | UN | 600007000 | 6523 | SERV_7.02
6601290 | SV DE ENSAIO MARSHALL | UA | 600007000 | 6200 | SERV_7.02
6601291 | SV ELETRICISTA (HH) | HRS | 600032000 | 6522 | SERV_14.06
6601292 | SV MEL LIMP CRIVOS BOMB VERTICAL TÉC MER | UA | 600007000 | 6522 | SERV_7.21
6601293 | LOCAÇÃO DE VEICULOS PESADO | MES | 600003000 | 6511 | SERV_3.01
6601294 | SV VISTORIA PÓS CORTE | UA | 600007000 | 6523 | SERV_17.01
6601295 | SV TÉCNICO DE AUTOMAÇÃO REMOTO (HH) | HRS | 600032000 | 6522 | SERV_14.06
6601296 | SV TÉCNICO EM AUTOMAÇÃO PRESENCIAL (HH) | HRS | 600032000 | 6522 | SERV_14.06
6601297 | SV LOCAÇÃO DE BANHEIRO QUIMICO | UA | 600007000 | 6529 | SERV_3.05
6601298 | SV GARANTIA DE AMPLIAÇÃO DE COBERTURA | UN | 600017000 | 6523 | SERV_10.08
6601299 | SV DE IMPL RD COL DN 350 ASF PRF 3,00M | M | 600007000 | 6523 | SERV_7.02
6601301 | SERVIÇO DE AUTOMAÇÃO | UA | 600007000 | 6522 | SERV_7.01
6601302 | SV IMPL INTERCEPTOR D500 CAL PROF 3,00M | M | 600007000 | 6200 | SERV_7.02
6601303 | SV IMPL INTERCEPTOR DN500 ASF PROF 1,50M | M | 600007000 | 6200 | SERV_7.02
6601304 | SV IMPL INTERCEPTOR DN500 CAL PROF 2,00M | M | 600007000 | 6200 | SERV_7.02
6601305 | SV IMPL INTERCEPTOR DN600 ASF PROF 5,00M | M | 600007000 | 6200 | SERV_7.02
6601306 | SV IMPL INTERCEPTOR DN600 ASF PROF 1,50M | M | 600007000 | 6200 | SERV_7.02
6601307 | SV IMPL INTERCEPTOR DN600 ASF PROF 6,00M | M | 600007000 | 6200 | SERV_7.02
6601308 | SV IMPL INTERCEPTOR DN600 ASF PROF 2,00M | M | 600007000 | 6200 | SERV_7.02
6601309 | SV IMPL INTERCEPTOR DN800 ASF PROF 3,00M | M | 600007000 | 6200 | SERV_7.02
6601310 | SV IMPL INTERCEPTOR DN800 ASF PROF 4,00M | M | 600007000 | 6200 | SERV_7.02
6601311 | SV LOCAÇÃO IMÓVEIS - AUTOPRODUÇÃO DE ENE | UA | 600007000 | 6522 | SERV_3.03
6601313 | ADICIONAL NORTUNO | HRS | 600007000 | 6522 | SERV_17.05
6601314 | SV AUXILIAR DE ELÉTRICA (HH) | HRS | 600032000 | 6522 | SERV_17.05
6601315 | LOCAÇÃO DE DECANTER CENTRIFUGO | CJ | 600007000 | 6529 | SERV_3.05
6601316 | SV DE IMPL DE REDE DISTR DN 63 ASFALTO | M | 600007000 | 6200 | SERV_7.02
6601317 | SV DE VISITA TÉCNICA | UA | 600007000 | 6523 | SERV_7
6601318 | SV DE TRIAGEM DE SERVIÇOS | UA | 600007000 | 6523 | SERV_7
6601319 | SV DE REBAIXAMENTO DE LENCOL | M2 | 600007000 | 6523 | SERV_7
6601320 | SV SOLDAGEM EM TERMOFUSÃO | UA | 600007000 | 6523 | SERV_14.13
6601321 | SV LOCAÇÃO DE CAÇAMBA COM MOTORISTA | UA | 600003000 | 6511 | SERV_3.01
6601322 | SV INSTALACAO DE MACROMEDIDOR INSERÇÃO | UA | 600007000 | 6523 | SERV_7
6601323 | SV INSTALACAO DE MACROMEDIDOR | UA | 600007000 | 6523 | SERV_7.02
6601324 | SV AUTOMACAO DE MACROMEDIDOR | UA | 600007000 | 6523 | SERV_7.02
6601325 | SV DE TERRAPLENAGEM | UA | 600007000 | 6523 | SERV_7.02
6601326 | SV LOCAÇÃO DE VEÍC C/ FORN MÃO DE OBRA | UA | 600003000 | 6511 | SERV_3.01
6601327 | SV DE INSPEÇÃO | KM | 600007000 | 6523 | SERV_7.02
6601328 | SV DE TRAVESSIA AC DN 500 MND | M | 600007000 | 6523 | SERV_7.02
6601330 | SV DE IMPL RD COL DN 350 ASF PRF 2,00M | M | 600007000 | 6523 | SERV_7.02
6601331 | LOCAÇÃO DE ETE VIA ADIÇÃO DE OZÔNIO 30M3 | UA | 600003000 | 6529 | SERV_3.01
6601332 | SV DE LOCAÇÃO DE MUNCK COM GARRA | UA | 600003000 | 6529 | SERV_3.01
6601333 | SERVIÇO DE RELIGAÇÃO CAVALETE | UA | 600007000 | 6200 | SERV_7.02
6601334 | SERVIÇO DE CORTE CAVALETE | UA | 600007000 | 6200 | SERV_7.02
6601340 | SERVIÇO DE RELIGAÇÃO RAMAL | UA | 600007000 | 6200 | SERV_7.02
6601341 | SERVIÇO DE CORTE RAMAL | UA | 600007000 | 6200 | SERV_7.02
6601342 | SV DE LOCAÇÃO DE APARELHO AROMATIZADOR | UA | 600003000 | 6529 | SERV_3.01
6601343 | SV DE SONDAGEM | UA | 600007000 | 6522 | SERV_7.02
6601344 | SV TRAVESSIA REDE COLETORA DN 450MM | M | 600007000 | 6200 | SERV_7.02
6601350 | SV TRAVESSIA REDE COLETORA DN 100MM | M | 600007000 | 6200 | SERV_7.02
6601351 | SV TRAVESSIA REDE COLETORA DN 250MM | M | 600007000 | 6200 | SERV_7.02
6601352 | SV TRAVESSIA REDE COLETORA DN 350MM | M | 600007000 | 6200 | SERV_7.02
6601353 | SV TRAVESSIA REDE COLETORA DN 400MM | M | 600007000 | 6200 | SERV_7.02
6601354 | SV DE IMPL RD COL DN 350 ASF PRF 5,00M | M | 600007000 | 6200 | SERV_7.02
6601360 | LOCACAO RETROESCAVADEIRA C/ OPERADOR | MES | 600003000 | 6529 | SERV_7
6601361 | SV LOCACAO DE MAQ E EQUIP FORN MAO OBRA | MES | 600003000 | 6529 | SERV_3.01
6601362 | SV ABASTECIMENTO OLEO | L | 600007000 | 6561 | SERV_11.04
6601363 | SV DE REPAVIMENTACAO DE LIGACAO QTK | UA | 600007000 | 6523 | SERV_7.02
6601370 | SV REPAVIMENTACAO REDE QTK | UA | 600007000 | 6523 | SERV_7.02
6601371 | SV REPAVIMENTACAO CALCADA QTK | UA | 600007000 | 6523 | SERV_7.02
6601372 | SV DE IMPL RD COL PRF ATE 1,25M QTK | UA | 600007000 | 6523 | SERV_7.02
6601373 | SV DE IMPL RD COL PRF ATE 3M QTK | UA | 600007000 | 6523 | SERV_7.02
6601374 | SV DE IMPL RD COL VALETADEIRA QTK | UA | 600007000 | 6523 | SERV_7.02
6601375 | SV DE OBRAS CIVIS EBES QTK | UA | 600007000 | 6523 | SERV_7.02
6601376 | SV DE LIGACAO DOMICILIAR QTK | UA | 600007000 | 6523 | SERV_7.02
6601377 | SV DE IMPL RD COL PRF MAIOR QUE 3M QTK | UA | 600007000 | 6523 | SERV_7.02
6601380 | SERVIÇOS GEOFÍSICOS | UN | 600007000 | 6523 | SERV_7.01
6601381 | SERVIÇO DE ANALISES LABORATORIAIS | UN | 600032000 | 6522 | SERV_7.02
6601382 | LOCACAO TANQUE CRIOGENICO | MES | 600003000 | 6529 | SERV_7
6601383 | SERVIÇO DE LOCAÇÃO DE TANQUES DE BIOMASS | MES | 600007000 | 6529 | SERV_3.04
6601384 | SV DE IMPL DE REDE COL DN125–180 N/DEST | M | 600007000 | 6200 | SERV_7.02
6601385 | SV IMPL REDE COL DN 400–450MM N/ DEST | M | 600007000 | 6200 | SERV_7.02
6601386 | SV DE INSTALACAO DE VENTOSA | UA | 600007000 | 6523 | SERV_7.02
6601387 | SV DE TELEMEDICINA ATE 100.000 VIDAS | UA | 600004000 | 6501 | SERV_4.23
6601388 | SV DE TELEMEDICINA ATE 50.000 VIDAS | UA | 600004000 | 6501 | SERV_4.23
6601389 | SV DE REBAIXAMENTO DE LENCOL FREATICO | M | 600007000 | 6523 | SERV_7
6601390 | SV MANUTENCAO BIOMASSA MICROBIANA AUTOCT | MES | 600032000 | 6522 | SERV_30.01
6601391 | SV DE TOPOGRAFIA | M | 600032000 | 6522 | SERV_7.20
6601392 | SV OUVIDORIA | HRS | 600017000 | 6538 | SERV_31.01
6601393 | SV DE IMPL DE REDE COL DN200–280 N/DEST | M | 600007000 | 6200 | SERV_7.02
6601394 | SV DE IMPL DE REDE COL DN315–355 N/DEST | M | 600007000 | 6200 | SERV_7.02
6601395 | SV DE IMPL DE REDE COL DN90–110 N/DEST | M | 600007000 | 6200 | SERV_7.02
6601396 | SV DE IMPL RD COL DN 200 INT PRF 1,5M | M | 600007000 | 6200 | SERV_7.02
6601397 | SV ATENDIMENTO MULTIMEIOS FORMULARIO ELE | UN | 600017000 | 6538 | SERV_15.07
6601398 | SV DE IMPL LIN RECALQUE DN 300 CALC | M | 600007000 | 6200 | SERV_7.02
6601399 | SV IMPL INTERCEPTOR D500 ASF PROF 5,00M | M | 600007000 | 6200 | SERV_7.02
6601400 | SV DE INSTALACAO DE DESC LINHA RECALQUE | UA | 600007000 | 6200 | SERV_14.06
6601401 | SEVIÇO DE CALIBRAÇÃO DE MACROMEDIDOR | CDA | 600032000 | 6522 | SERV_7.02
6601402 | SV DE IMPL RD COL DN 150 ASF PRF 1,5M | M | 600007000 | 6200 | SERV_7.02
6601403 | SV DE IMPL RD COL DN 150 INT PRF 1,5M | M | 600007000 | 6200 | SERV_7.02
6601404 | SV DE IMPL RD COL DN 300 ASF PRF 1,5M | M | 600007000 | 6200 | SERV_7.02
6601405 | SV DE IMPL RD COL DN 250 TERRA PRF 1,5M | M | 600007000 | 6200 | SERV_7.02
6601406 | SV DE IMPL RD COL DN 300 TERRA PRF 1,5M | M | 600007000 | 6200 | SERV_7.02
6601410 | SV DE IMPL RD COL DN 350 ASF PRF 1,5M | M | 600007000 | 6200 | SERV_7.02
6601411 | SV DE IMPL RD COL DN 350 TERRA PRF 1,5M | M | 600007000 | 6200 | SERV_7.02
6601412 | SV DE MANUTENÇÃO EM TRANSFORMADOR | UA | 600007000 | 6523 | SERV_7.01
6601413 | SV DE COMPACTAÇÃO DE SOLOS | M2 | 600007000 | 6523 | SERV_7.02
6601414 | SV DE LOC TORRE CARGA METÁLICA | MES | 600003000 | 6529 | SERV_3.01
6601415 | SERVIÇO DE CONTENÇÃO | UA | 600007000 | 6523 | SERV_7.02
6601416 | SERVICO USINAGEM MASSA ASFALTICA | UA | 600007000 | 6523 | SERV_7.02
6601417 | SV CONSULTORIA TÉCN POR GEOPROCESSAMENTO | UA | 600032000 | 6522 | SERV_17.09
6601418 | SV DE CONFECCAO DE TAMPAS E INSTALACAO | UA | 600007000 | 6523 | SERV_7.02
6601419 | SV DEMOLICÃO RESERVATÓRIO DESAT | UN | 600014000 | 6200 | SERV_7.04
6601420 | SV DE IMPL RD COL DN 350 INT PRF 1,5M | M | 600007000 | 6200 | SERV_7.02
6601421 | SV LOC IMPRESSORA PORTATIL BIXOLON | UA | 600003000 | 6529 | SERV_3.01
6601430 | SV IMPL REDE COLETORA DN 350 | M | 600007000 | 6200 | SERV_7.02
6601431 | SV ATENDIMENTO CHATBOT | UN | 600017000 | 6538 | SERV_14.02
6601432 | SV ATENDIMENTO MULTIMEIOS CHAT | UN | 600017000 | 6538 | SERV_1.07
6601433 | SV DE IMPL LIN RECALQUE DN 100 CALC | M | 600007000 | 6200 | SERV_7.02
6601434 | SV DE IMPL LIN RECALQUE DN 150 CALC | M | 600007000 | 6200 | SERV_7.02
6601435 | SV DE IMPL RD COL DN 150 ASF PRF 1,00M | M | 600007000 | 6200 | SERV_7.02
6601436 | SV DE IMPL RD COL DN 150 CALC PRF 1,00M | M | 600007000 | 6200 | SERV_7.02
6601437 | SV IMPL INTERCEPTOR D300 ASF PROF 2,00M | M | 600007000 | 6200 | SERV_7.02
6601438 | SV RECOMP CALC RD COL LARG VALA ATE 0,8M | M | 600007000 | 6200 | SERV_7.02
6601439 | SV RECOMP CALC RD COL LARG VALA ATE 0,3M | M | 600007000 | 6200 | SERV_7.02
6601440 | SV IMPL INTERCEPTOR D500 CAL PROF 4,00M | M | 600007000 | 6200 | SERV_7.02
6601441 | SV IMPL INTERCEPTOR DN500 CAL PROF 1,50M | M | 600007000 | 6200 | SERV_7.02
6601442 | SV DE IMPL LIN RECALQUE DN 200 CALC | M | 600007000 | 6200 | SERV_7.02
6601443 | SV DE IMPL LIN RECALQUE DN 250 CALC | M | 600007000 | 6200 | SERV_7.02
6601444 | SV DE IMPL RD COL DN 150 TERRA PRF 1,00M | M | 600007000 | 6200 | SERV_7.02
6601445 | SV DE IMPL RD COL DN 200 ASF PRF 1,00M | M | 600007000 | 6200 | SERV_7.02
6601446 | SV DE IMPL RD COL DN 200 CALC PRF 1,00M | M | 600007000 | 6200 | SERV_7.02
6601447 | SV DE IMPL RD COL DN 200 TERRA PRF 1,00M | M | 600007000 | 6200 | SERV_7.02
6601448 | SV RECOMP CALC RD COL LARG VALA ATE 0,6M | M | 600007000 | 6200 | SERV_7.02
6601449 | SV RECOMP ASF RD COL LARG VALA ATE 0,6M | M | 600007000 | 6200 | SERV_7.02
6601450 | SV RECOMP ASF RD COL LARG VALA ATE 0,8M | M | 600007000 | 6200 | SERV_7.02
6601451 | DESMONTE MAT TERC CAT VALA C/ RET/CARGA/ | M3 | 600032000 | 6522 | SERV_7.02
6601452 | SV RECOMP CALC RD COL LARG VALA ATE 1,5M | M | 600007000 | 6200 | SERV_7.02
6601453 | IMPLANTACAO EST CIVIL/MONT BOOST 3X4,5M | UN | 600007000 | 6200 | SERV_7.02
6601454 | IMPLANTACAO EST CIVIL/MON BOOST 2,2X2,2M | UN | 600007000 | 6200 | SERV_7.02
6601455 | IMPLANTACAO EST CIVIL/MONT BOOST 2,2X3M | UN | 600007000 | 6200 | SERV_7.02
6601456 | IMPLANTACAO EST CIVIL/MON BOOST 2,2X3,5M | UN | 600007000 | 6200 | SERV_7.02
6601457 | IMPLANTACAO EST CIVIL/MON BOOST 2,2X4M | M | 600007000 | 6200 | SERV_7.02
6601458 | SV IMPL INTERCEPTOR D400 ASF PRF 4M | M | 600007000 | 6200 | SERV_7.02
6601459 | SV IMPL INTERCEPTOR D400 CALC PRF 1,50M | M | 600007000 | 6200 | SERV_7.02
6601460 | SV RECOMP ASF RD COL LARG VALA ATE 0,3M | M | 600007000 | 6200 | SERV_7.02
6601461 | IMPLANTACAO EST CIVIL/MON BOOST 2,2X2,5M | UN | 600007000 | 6200 | SERV_7.02
6601462 | IMPLANTACAO EST CIVIL/MON BOOST 2,2X5M | UN | 600007000 | 6200 | SERV_7.02
6601463 | SV IMPL INTERCEPTOR D400 CALC PRF 3M | M | 600007000 | 6200 | SERV_7.02
6601464 | SV REBAIXAMENTO LENCOL PRF ATÉ 1M | M | 600007000 | 6523 | SERV_7
6601465 | SV REBAIXAMENTO LENÇOL PRF ATE 4M | M | 600007000 | 6523 | SERV_7
6601466 | SV IMPL RD COL D150 TERRA PRF 1,50M VALA | M | 600007000 | 6200 | SERV_7.02
6601467 | SV IMPL RD COL D150 ASF 1M VALA 0,30M | M | 600007000 | 6200 | SERV_7.02
6601468 | SV IMPL RD COL D150 ASF 1,25M VALA 0,30M | M | 600007000 | 6200 | SERV_7.02
6601469 | SV IMPL INTERCEPTOR D300 ASF PRF 3M | M | 600007000 | 6200 | SERV_7.02
6601470 | SV IMPL INTERCEPTOR D400 CALC PRF 2M | M | 600007000 | 6200 | SERV_7.02
6601471 | SV IMPL INTERCEPTOR D400 CALC PRF 4M | M | 600007000 | 6200 | SERV_7.02
6601472 | SV REBAIXAMENTO LENCOL PRF ATÉ 2M | M | 600007000 | 6523 | SERV_7
6601473 | SV REBAIXAMENTO LENCOL PRF ATE 3M | M | 600007000 | 6523 | SERV_7
6601474 | SV REBAIXAMENTO LENÇOL PRF ATE 5M | M | 600007000 | 6523 | SERV_7
6601475 | SV REATERRO TROCA MAT SOLO COMUM | M3 | 600007000 | 6200 | SERV_7.02
6601476 | SV REATERRO TROCA MAT AREIA GROSSA | M3 | 600007000 | 6200 | SERV_7.02
6601477 | SV REATERRO TROCA MAT PO DE BRITA | M3 | 600007000 | 6200 | SERV_7.02
6601478 | SV REATERRO TROCA MAT SOLO PROP BENEFIC | M3 | 600007000 | 6200 | SERV_7.02
6601479 | SV IMPL RD COL DN 150 TERRA PRF 1M VALA | M | 600007000 | 6200 | SERV_7.02
6601480 | SV IMPL RD COL D150 TERRA PRF 1,25M VALA | M | 600007000 | 6200 | SERV_7.02
6601481 | SV IMPL INTERCEPTOR D300 CALC PRF 1,50M | M | 600007000 | 6200 | SERV_7.02
6601482 | SV IMPL INTERCEPTOR D300 CALC PRF 2M | M | 600007000 | 6200 | SERV_7.02
6601483 | SV LOCACAO CAMINHAO TRUCK C/PRANCHA | UN | 600003000 | 6511 | SERV_3.01
6601484 | SV DE CONFECCAO E INSTA DE GRADEAMENTO | UN | 600007000 | 6523 | SERV_7.02
6601485 | SV IMPL RD COL D150 ASF 1,50M VALA 0,30M | M | 600007000 | 6200 | SERV_7.02
6601486 | SV IMPL RD COL D150 CALC 1M VALA 0,30M | M | 600007000 | 6200 | SERV_7.02
6601487 | SV IMPL RD COL D150 CALC 1,25M VL 0,30M | M | 600007000 | 6200 | SERV_7.02
6601488 | SV IMPL RD COL D150 CALC 1,50M VL 0,30M | M | 600007000 | 6200 | SERV_7.02
6601489 | SV IMPL INTERCEPTOR D600 CALC 2M | M | 600007000 | 6200 | SERV_7.02
6601490 | SV IMPL INTERCEPTOR D300 ASF PRF 4M | M | 600007000 | 6200 | SERV_7.02
6601491 | SV IMPL INTERCEPTOR D300 CALC PRF 3M | M | 600007000 | 6200 | SERV_7.02
6601492 | SV IMPL INTERCEPTOR D300 CALC PRF 4M | M | 600007000 | 6200 | SERV_7.02
6601493 | SV IMPL RD COL D150 ASF 2M VALA 0,30M | M | 600007000 | 6200 | SERV_7.02
6601494 | SV IMPL RD COL D150 CALC 2M VALA 0,30M | M | 600007000 | 6200 | SERV_7.02
6601495 | SV IMPL INTERCEPTOR D600 TERRA PROF 4M | M | 600007000 | 6200 | SERV_7.02
6601496 | SV IMPL INTERCEPTOR D800 ASF PROF 2M | M | 600007000 | 6200 | SERV_7.02
6601497 | SV IMPL INTERCEPTOR D300 ASF PRF 1,50M | M | 600007000 | 6200 | SERV_7.02
6601498 | SV LOCACAO CAMINHAO COMB C/MAO OBRA | UN | 600003000 | 6511 | SERV_3.01
6601499 | SV LOCACAO CAMINHÃO VÁCUO C/MAO OBRA | UN | 600003000 | 6511 | SERV_3.01
6601500 | SV IMPL INTERCEPTOR D600 CALC PRF 3M | M | 600007000 | 6200 | SERV_7.02
6601501 | SV IMPL INTERCEPTOR D600 CALC PROF 4M | M | 600007000 | 6200 | SERV_7.02
6601502 | SV IMPL INTERCEPTOR D600 TERRA PROF 2M | M | 600007000 | 6200 | SERV_7.02
6601503 | SV IMPL INTERCEPTOR D600 TERRA PROF 3M | M | 600007000 | 6200 | SERV_7.02
6601504 | SV IMPL INTERCEPTOR D800 CALC PROF 3M | M | 600007000 | 6200 | SERV_7.02
6601505 | SV IMPL INTERCEPTOR D800 CALC PROF 2M | M | 600007000 | 6200 | SERV_7.02
6601506 | SV IMPL INTERCEPTOR D800 CALC PROF 4M | M | 600007000 | 6200 | SERV_7.02
6601507 | SV IMPL INTERCEPTOR D800 TERRA PROF 4M | M | 600007000 | 6200 | SERV_7.02
6601508 | SV IMPL INTERCEPTOR D800 TERRA PROF 2M | M | 600007000 | 6200 | SERV_7.02
6601509 | SV REBAIXAMENTO LENCOL PRF ATE 1,5 M | M | 600007000 | 6523 | SERV_7
6601510 | SV RECOMP ASF RD COL LARG VALA ATE 1,5M | M | 600007000 | 6200 | SERV_7.02
6601511 | SV IMPL INTERCEPTOR D800 TERRA PROF 3M | M | 600007000 | 6200 | SERV_7.02
6601512 | LOCAÇÃO DE MAQ E EQUIP OPERACIONAIS | M3 | 600003000 | 6529 | SERV_3.01
6601513 | SV MELHORIA LINHA DOSAGEM E ARMAZENAMENT | UN | 600007000 | 6200 | SERV_7.02
6601514 | SV DE MANUT DE ROBO DE VIDEO INSPECAO | UN | 600032000 | 6522 | SERV_14.02
6601515 | SV DE INSTALAÇÃO E FORNECIMENTO DE CAPOT | UN | 600024000 | 6561 | SERV_11.04
6601516 | PERFILAGEM DE POÇO | UN | 600007000 | 6200 | SERV_7.02
6601517 | SV INTERLIGACAO (PROJ MAOS E OBRAS) | DIA | 600014000 | 6200 | SERV_17.01
6601518 | SV DE IMPRIMACAO | M2 | 600007000 | 6523 | SERV_7.02
6601519 | SV INSTALACAO MONTAGEM E COMISSIONAMENTO | UA | 600017000 | 6516 | SERV_10.02
6601520 | SV IMPL RD COL D150 TERRA PRF 2M VALA 0, | M | 600007000 | 6200 | SERV_7.02
6601521 | SV BENEFICIO FUNCIONARIOS DE TERCEIROS | UA | 600051000 | 6506 | SERV_17.11
6601522 | SV RECUPERACAO ESTRUTURAS EM FIBRA | M | 600007000 | 6523 | SERV_7.02
6601523 | SV INSTALACAO CHUVEIRO | UN | 600032000 | 6522
6601524 | SV DE IMPL RD COL DN 350 TERRA PRF 2M | M | 600007000 | 6200 | SERV_7.02
6601525 | SERVICO DE INSTALACAO DE TELEMETRIA | UA | 600007000 | 6522 | SERV_14.06
6601526 | SV ENGENHARIA, CONSERVACAO E MAN INFRAES | UN | 600007000 | 6522 | SERV_7
6601527 | SV EXECUCAO REDE ESGOTO - QTK | UN | 600007000 | 6522 | SERV_7
6601528 | SV EXECUCAO COLETOR TRONCO/EMISSARIO-QTK | UN | 600007000 | 6522 | SERV_7
6601529 | SV EXECUCAO REDE EM MND - QTK | UN | 600007000 | 6522 | SERV_7
6601530 | SV MONTAGEM E INST CORRIMAO AC GALV | M | 600007000 | 6522 | SERV_11.02
6601531 | SV MONTAGEM E INST GUARDA CORPO AC GALV | M | 600007000 | 6522 | SERV_11.02
6601532 | SV RECUPERACAO ESTRUTURA AC GALV | M | 600007000 | 6522 | SERV_11.02
6601533 | SV MONTAGEM E INST GUARDA CORPO FIBRA VD | M | 600007000 | 6522 | SERV_11.02
6601534 | SV MONTAGEM E INST CORRIMAO FIBRA VD | M | 600007000 | 6522 | SERV_11.02
6601535 | SV DE MELHORIAS EM FILTROS DE ETAS | UN | 600007000 | 6200 | SERV_7.02
6601536 | LOCAÇÃO MOTOBOMBA | UA | 600003000 | 6529 | SERV_3.01
6601537 | SV ENVIO DE SMS (SHORT MESSAGE SERVICE) | UN | 600023000 | 6527 | SERV_17.06
6601538 | SV IMPL INTERCEPTOR DN750 TRAVESSIA AÉRE | M | 600007000 | 6200 | SERV_7.02
6601539 | SV DE IMPL DE INTERCEPTOR DN750 TERRA P | M | 600007000 | 6200 | SERV_7.02
6601540 | SV EXECUCAO LINHA RECALQUE - QTK | UN | 600007000 | 6522 | SERV_7
6601541 | SV DE IMPL DE EQUIPAMENTO ELET E MEC | UN | 600007000 | 6522 | SERV_7
6601542 | SV MANUTENCAO MAQ EQUIP OPERACIONAL | UN | 600014000 | 6300 | SERV_14.01
6601550 | SV DE IMPL DE INTERCEPTOR DN750 - TERRA | M | 600007000 | 6200 | SERV_7.02
6601551 | SV DE IMPL DE INTERCEPTOR DN750 - TERRA | M | 600007000 | 6200 | SERV_7.02
6601552 | INTERCEPTOR DN750 TERRA PROF 2M | M | 600007000 | 6200 | SERV_7.02
6601553 | SV DE IMPL DE EMISSÁRIO DN750 TERRA PROF | M | 600007000 | 6200 | SERV_7.02
6601554 | SV DE IMPL DE EMISSÁRIO DN750 TERRA PROF | M | 600007000 | 6200 | SERV_7.02
6601555 | SV DE IMPL DE EMISSÁRIO DN750 TERRA PROF | M | 600007000 | 6200 | SERV_7.02
6601556 | SV DE IMPL DE EMISSÁRIO DN750 - TRAVESSI | M | 600007000 | 6200 | SERV_7.02
6601557 | SV DE IMPL DE EMISSÁRIO DN750 TERRA PROF | M | 600007000 | 6200 | SERV_7.02
6601560 | SERVIÇO DE PORTARIA | UN | 600011000 | 6520 | SERV_11.02
6601570 | SV LIMPEZA DE POÇO DE CAPTAÇÃO DE ALVEN | UN | 600007000 | 6522 | SERV_7.10
6601571 | SV DE REVITALIZAÇÃO EM SUBESTAÇÕES DE EN | UN | 600032000 | 6522 | SERV_14.02
6601572 | SV DE IMPL DE LINHA DE RECALQUE DN355 | M | 600007000 | 6200 | SERV_7.02
6601573 | MONITORAMENTO REMOTO DE ATIVOS | DIA | 600032000 | 6522 | SERV_11.02
6601574 | SERVIÇO GRAFICO | UN | 600017000 | 6538 | SERV_13.05
6601575 | SV EXECUCAO TRAVESSIA MND PEAD DE225MM | M | 600007000 | 6523 | SERV_7.02
6601576 | SV PINTURA TUBOS EQUIP OPERACIONAL | UN | 600032000 | 6300 | SERV_14.01
6601577 | SV CAPINA LIMPEZA CONSERVACAO | M2 | 600022000 | 6559 | SERV_7.11
6601578 | SV DE INSPEÇÕES, LAUDOS OU PRONTUÁRIOS | UA | 600032000 | 6522 | SERV_14.02
6601579 | SV DE USINAGEM TORNEARIA | UA | 600007000 | 6523 | SERV_7.02
6601580 | SV CESSAO DE MAO OBRA TEMPORARIA ADM | MES | 600032000 | 6522 | SERV_17.05
6601581 | SV DE IMPL DE LINHA DE RECALQUE DN315 | M | 600007000 | 6200 | SERV_7.02
6601582 | SV DE IMPL DE LINHA DE RECALQUE DN225 | M | 600007000 | 6200 | SERV_7.02
6601583 | SV DE IMPL DE LINHA DE RECALQUE DN160 | M | 600007000 | 6523 | SERV_7.02
6601584 | SERVIÇO DE TRANSMISSÃO DE DADOS | UN | 600017000 | 6522 | SERV_17.01
6601585 | SV DE MELHORIA MAQ EQUIP | UN | 600032000 | 6522 | SERV_14.01
6601586 | SV DE USINAGEM | HRS | 600007000 | 6523 | SERV_7.02
6601587 | LOCACAO DE MUNCK KM | KM | 600003000 | 6529 | SERV_3.01
6601590 | SV DE MANUT ELETRICA EQUIP OPERACIONAL | UA | 600007000 | 6300 | SERV_14.01
6601591 | SV ATEND RECEPTIVO HUMANO VIDEOCHAMADA | UA | 600017000 | 6538 | SERV_15.07
6601593 | SV SUBSTITUICAO HIDROMETRO | UA | 600007000 | 6523 | SERV_7.02
6601594 | SV DE INSTALACAO DE TELEMETRIA COI | UA | 600007000 | 6522 | SERV_7
6601600 | LOCACAO MAQ E EQUIP OPERACIONAL UNITARIA | UN | 600003000 | 6529 | SERV_3.01
6601601 | SV DE IMPL DE COLETOR TRONCO DN 1600 | M | 600007000 | 6523 | SERV_7.02
6601602 | SV DE IMPL DE COLETOR TRONCO DN 1800 | M | 600007000 | 6523 | SERV_7.02
6601603 | SV DE IMPL DE COLETOR TRONCO DN 2000 | M | 600007000 | 6523 | SERV_7.02
6601604 | SV IMPL RD COL ADS 450MM 0-1,25M | M | 600007000 | 6523 | SERV_7.02
6601605 | SV IMPL RD COL ADS 500MM PAV 5,01-6M | M | 600007000 | 6523 | SERV_7.02
6601606 | SV IMPL RD COL ADS 450MM 3,01-4M | M | 600007000 | 6523 | SERV_7.02
6601607 | SV IMPL RD COL ADS 500MM 2,01-3M | M | 600007000 | 6523 | SERV_7.02
6601608 | SV IMPL RD COL ADS 450MM 4,01-5M | M | 600007000 | 6523 | SERV_7.02
6601609 | SV IMPL RD COL ADS 500MM 4,01-5M | M | 600007000 | 6523 | SERV_7.02
6601610 | SV DE IMPL DE COLETOR TRONCO DN 1500 | M | 600007000 | 6523 | SERV_7.02
6601611 | SV IMPL RD COL PEAD 500MM PAV 3,01-4M | M | 600007000 | 6523 | SERV_7.02
6601612 | SV IMPL RD COL PEAD 500MM 6,01-7M | M | 600007000 | 6523 | SERV_7.02
6601613 | SV IMPL RD COL ADS 450MM 2,01-3M | M | 600007000 | 6523 | SERV_7.02
6601614 | SV IMPL RD COL ADS 500MM 1,26-2M | M | 600007000 | 6523 | SERV_7.02
6601615 | SV IMPL RD COL PEAD 355MM 2,01-3M | M | 600007000 | 6523 | SERV_7.02
6601616 | SV IMPL RD COL PEAD 500MM 1,26-2M | M | 600007000 | 6523 | SERV_7.02
6601617 | SV IMPL RD COL ADS 450MM PAV 4,01-5M | M | 600007000 | 6523 | SERV_7.02
6601618 | SV IMPL RD COL ADS 500MM PAV 2,01-3M | M | 600007000 | 6523 | SERV_7.02
6601619 | SV IMPL RD COL ADS 500MM 6,01-7M | M | 600007000 | 6523 | SERV_7.02
6601620 | SV ENVIO DE COMUNICADO DIGITAL | UA | 600023000 | 6527 | SERV_23.01
6601621 | SV IMPL RD COL PVC 150MM PAV 6,01-7M | M | 600007000 | 6523 | SERV_7.02
6601622 | SV IMPL RD COL PVC 200MM PAV 1,26-2M | M | 600007000 | 6523 | SERV_7.02
6601623 | SV IMPL RD COL PVC 150MM 0-1,25M | M | 600007000 | 6523 | SERV_7.02
6601624 | SV IMPL RD COL PVC 200MM PAV 6,01-7M | M | 600007000 | 6523 | SERV_7.02
6601625 | SV IMPL RD COL PVC 250MM PAV 4,01-5M | M | 600007000 | 6523 | SERV_7.02
6601626 | SV IMPL RD COL PVC 150MM 4,01-5M | M | 600007000 | 6523 | SERV_7.02
6601627 | SV IMPL RD COL PVC 150MM 5,01-6M | M | 600007000 | 6523 | SERV_7.02
6601628 | SV IMPL RD COL PVC 200MM 4,01-5M | M | 600007000 | 6523 | SERV_7.02
6601629 | SV IMPL RD COL PVC 150MM 6,01-7M | M | 600007000 | 6523 | SERV_7.02
6601630 | SV IMPL RD COL PVC 200MM 5,01-6M | M | 600007000 | 6523 | SERV_7.02
6601631 | SV IMPL RD COL PVC 250MM 2,01-3M | M | 600007000 | 6523 | SERV_7.02
6601632 | SV IMPL RD COL PEAD 200MM PVM 0-1,25M | M | 600007000 | 6523 | SERV_7.02
6601633 | SV IMPL RD COL PVC 200MM 6,01-7M | M | 600007000 | 6523 | SERV_7.02
6601634 | SV IMPL RD COL PVC 250MM 3,01-4M | M | 600007000 | 6523 | SERV_7.02
6601635 | SV IMPL RD COL PVC 200MM 0-1,25M | M | 600007000 | 6523 | SERV_7.02
6601636 | SV IMPL RD COL PVC 200MM 3,01-4M | M | 600007000 | 6523 | SERV_7.02
6601637 | SV IMPL RD COL PVC 250MM PAV 2,01-3M | M | 600007000 | 6523 | SERV_7.02
6601638 | SV IMPL RD COL PVC 250MM PAV 0-1,25M | M | 600007000 | 6523 | SERV_7.02
6601639 | SV IMPL RD COL PVC 250MM PAV 1,26-2M | M | 600007000 | 6523 | SERV_7.02
6601640 | SV IMPL RD COL PVC 250MM 0-1,25M | M | 600007000 | 6523 | SERV_7.02
6601641 | SV IMPL RD COL PVC 300MM PAV 5,01-6M | M | 600007000 | 6523 | SERV_7.02
6601642 | SV IMPL RD COL PVC 200MM 2,01-3M | M | 600007000 | 6523 | SERV_7.02
6601643 | SV IMPL RD COL PVC 250MM PAV 6,01-7M | M | 600007000 | 6523 | SERV_7.02
6601644 | SV IMPL RD COL PVC 250MM 1,26-2M | M | 600007000 | 6523 | SERV_7.02
6601645 | SV IMPL RD COL PVC 250MM 4,01-5M | M | 600007000 | 6523 | SERV_7.02
6601646 | SV IMPL RD COL PVC 300MM 1,26-2M | M | 600007000 | 6523 | SERV_7.02
6601647 | SV IMPL RD COL PVC 250MM 5,01-6M | M | 600007000 | 6523 | SERV_7.02
6601648 | SV IMPL RD COL PVC 300MM PAV 0-1,25M | M | 600007000 | 6523 | SERV_7.02
6601649 | SV IMPL RD COL PVC 250MM 6,01-7M | M | 600007000 | 6523 | SERV_7.02
6601650 | SV IMPL RD COL PVC 300MM PAV 1,26-2M | M | 600007000 | 6523 | SERV_7.02
6601651 | SV IMPL RD COL PVC 400MM PAV 0-1,25M | M | 600007000 | 6523 | SERV_7.02
6601652 | SV IMPL RD COL PVC 300MM PAV 2,01-3M | M | 600007000 | 6523 | SERV_7.02
6601653 | SV IMPL RD COL PVC 300MM 2,01-3M | M | 600007000 | 6523 | SERV_7.02
6601654 | SV IMPL RD COL PVC 300MM PAV 3,01-4M | M | 600007000 | 6523 | SERV_7.02
6601655 | SV IMPL RD COL PVC 300MM PAV 6,01-7M | M | 600007000 | 6523 | SERV_7.02
6601656 | SV IMPL RD COL PVC 300MM 0-1,25M | M | 600007000 | 6523 | SERV_7.02
6601657 | SV IMPL RD COL PVC 300MM 3,01-4M | M | 600007000 | 6523 | SERV_7.02
6601658 | SV IMPL RD COL PVC 400MM 1,26-2M | M | 600007000 | 6523 | SERV_7.02
6601659 | SV IMPL RD COL PVC 450MM PAV 2,01-3M | M | 600007000 | 6523 | SERV_7.02
6601660 | SV IMPL RD COL PVC 300MM 4,01-5M | M | 600007000 | 6523 | SERV_7.02
6601661 | SV IMPL RD COL PVC 300MM 6,01-7M | M | 600007000 | 6523 | SERV_7.02
6601662 | SV IMPL RD COL PVC 400MM PAV 1,26-2M | M | 600007000 | 6523 | SERV_7.02
6601663 | SV IMPL RD COL PVC 300MM 5,01-6M | M | 600007000 | 6523 | SERV_7.02
6601664 | SV IMPL RD COL PVC 400MM 2,01-3M | M | 600007000 | 6523 | SERV_7.02
6601665 | SV IMPL RD COL PVC 400MM PAV 2,01-3M | M | 600007000 | 6523 | SERV_7.02
6601666 | SV IMPL RD COL PVC 400MM PAV 5,01-6M | M | 600007000 | 6523 | SERV_7.02
6601667 | SV IMPL RD COL PVC 450MM PAV 1,26-2M | M | 600007000 | 6523 | SERV_7.02
6601668 | SV IMPL RD COL PVC 400MM PAV 3,01-4M | M | 600007000 | 6523 | SERV_7.02
6601669 | SV IMPL RD COL PVC 400MM PAV 4,01-5M | M | 600007000 | 6523 | SERV_7.02
6601670 | SV IMPL RD COL PVC 400MM 0-1,25M | M | 600007000 | 6523 | SERV_7.02
6601671 | SV IMPL RD COL PVC 450MM PAV 5,01-6M | M | 600007000 | 6523 | SERV_7.02
6601672 | SV IMPL RD COL PVC 400MM 3,01-4M | M | 600007000 | 6523 | SERV_7.02
6601673 | SV IMPL RD COL PVC 400MM 4,01-5M | M | 600007000 | 6523 | SERV_7.02
6601674 | SV IMPL RD COL PVC 400MM PAV 6,01-7M | M | 600007000 | 6523 | SERV_7.02
6601675 | SV IMPL RD COL PVC 400MM 5,01-6M | M | 600007000 | 6523 | SERV_7.02
6601676 | SV IMPL RD COL PVC 450MM PAV 0-1,25M | M | 600007000 | 6523 | SERV_7.02
6601677 | SV IMPL RD COL PVC 450MM PAV 3,01-4M | M | 600007000 | 6523 | SERV_7.02
6601678 | SV IMPL RD COL PVC 400MM 6,01-7M | M | 600007000 | 6523 | SERV_7.02
6601679 | SV IMPL RD COL PVC 450MM PAV 4,01-5M | M | 600007000 | 6523 | SERV_7.02
6601680 | SV IMPL RD COL PEAD 90MM PAV 1,26-2M | M | 600007000 | 6523 | SERV_7.02
6601681 | SV IMPL RD COL PVC 450MM PAV 6,01-7M | M | 600007000 | 6523 | SERV_7.02
6601682 | SV IMPL RD COL PEAD 450MM 1,26-2M | M | 600007000 | 6523 | SERV_7.02
6601683 | SV IMPL RD COL PEAD 90MM PAV 5,01-6M | M | 600007000 | 6523 | SERV_7.02
6601684 | SV IMPL RD COL PVC 450MM 2,01-3M | M | 600007000 | 6523 | SERV_7.02
6601685 | SV IMPL RD COL PVC 450MM 3,01-4M | M | 600007000 | 6523 | SERV_7.02
6601686 | SV IMPL RD COL PEAD 90MM PAV 3,01-4M | M | 600007000 | 6523 | SERV_7.02
6601687 | SV IMPL RD COL PVC 450MM 4,01-5M | M | 600007000 | 6523 | SERV_7.02
6601688 | SV IMPL RD COL PVC 450MM 0-1,25M | M | 600007000 | 6523 | SERV_7.02
6601689 | SV IMPL RD COL PEAD 90MM 2,01-3M | M | 600007000 | 6523 | SERV_7.02
6601690 | SV IMPL RD COL PVC 450MM 5,01-6M | M | 600007000 | 6523 | SERV_7.02
6601691 | SV IMPL RD COL PEAD 90MM 4,01-5M | M | 600007000 | 6523 | SERV_7.02
6601692 | SV IMPL RD COL PEAD 140MM PAV 6,01-7M | M | 600007000 | 6523 | SERV_7.02
6601693 | SV IMPL RD COL PEAD 160MM PAV 3,01-4M | M | 600007000 | 6523 | SERV_7.02
6601694 | SV IMPL RD COL PVC 450MM 6,01-7M | M | 600007000 | 6523 | SERV_7.02
6601695 | SV IMPL RD COL PEAD 90MM 3,01-4M | M | 600007000 | 6523 | SERV_7.02
6601696 | SV IMPL RD COL PEAD 140MM 0-1,25M | M | 600007000 | 6523 | SERV_7.02
6601697 | SV IMPL RD COL PEAD 160MM PAV 4,01-5M | M | 600007000 | 6523 | SERV_7.02
6601698 | SV IMPL RD COL PEAD 90MM PAV 0-1,25M | M | 600007000 | 6523 | SERV_7.02
6601699 | SV IMPL RD COL PEAD 90MM 0-1,25M | M | 600007000 | 6523 | SERV_7.02
6601700 | SV IMPL RD COL PEAD 140MM 2,01-3M | M | 600007000 | 6523 | SERV_7.02
6601701 | SV IMPL RD COL PEAD 160MM 0-1,25M | M | 600007000 | 6523 | SERV_7.02
6601702 | SV IMPL RD COL PEAD 180MM PAV 1,26-2M | M | 600007000 | 6523 | SERV_7.02
6601703 | SV IMPL RD COL PEAD 90MM PAV 2,01-3M | M | 600007000 | 6523 | SERV_7.02
6601704 | SV IMPL RD COL PEAD 90MM 5,01-6M | M | 600007000 | 6523 | SERV_7.02
6601705 | SV IMPL RD COL PEAD 90MM PAV 4,01-5M | M | 600007000 | 6523 | SERV_7.02
6601706 | SV IMPL RD COL PEAD 140MM PAV 2,01-3M | M | 600007000 | 6523 | SERV_7.02
6601707 | SV IMPL RD COL PEAD 90MM PAV 6,01-7M | M | 600007000 | 6523 | SERV_7.02
6601708 | SV IMPL RD COL PEAD 140MM PAV 3,01-4M | M | 600007000 | 6523 | SERV_7.02
6601709 | SV IMPL RD COL PEAD 90MM 1,26-2M | M | 600007000 | 6523 | SERV_7.02
6601710 | SV IMPL RD COL PEAD 140MM PAV 5,01-6M | M | 600007000 | 6523 | SERV_7.02
6601711 | SV IMPL RD COL PEAD 140MM PAV 0-1,25M | M | 600007000 | 6523 | SERV_7.02
6601712 | SV IMPL RD COL PEAD 140MM 1,26-2M | M | 600007000 | 6523 | SERV_7.02
6601713 | SV IMPL RD COL PEAD 160MM PAV 6,01-7M | M | 600007000 | 6523 | SERV_7.02
6601714 | SV IMPL RD COL PEAD 180MM PAV 3,01-4M | M | 600007000 | 6523 | SERV_7.02
6601715 | SV IMPL RD COL PEAD 180MM 6,01-7M | M | 600007000 | 6523 | SERV_7.02
6601716 | SV IMPL RD COL PEAD 140MM PAV 1,26-2M | M | 600007000 | 6523 | SERV_7.02
6601717 | SV IMPL RD COL PEAD 90MM 6,01-7M | M | 600007000 | 6523 | SERV_7.02
6601718 | SV IMPL RD COL PEAD 140MM 4,01-5M | M | 600007000 | 6523 | SERV_7.02
6601719 | SV IMPL RD COL PEAD 160MM 2,01-3M | M | 600007000 | 6523 | SERV_7.02
6601720 | SV IMPL RD COL PEAD 180MM 0-1,25M | M | 600007000 | 6523 | SERV_7.02
6601721 | SV IMPL RD COL PEAD 200MM 2,01-3M | M | 600007000 | 6523 | SERV_7.02
6601722 | SV IMPL RD COL PEAD 140MM PAV 4,01-5M | M | 600007000 | 6523 | SERV_7.02
6601723 | SV IMPL RD COL PEAD 160MM PAV 1,26-2M | M | 600007000 | 6523 | SERV_7.02
6601724 | SV IMPL RD COL PEAD 160MM 4,01-5M | M | 600007000 | 6523 | SERV_7.02
6601725 | SV IMPL RD COL PEAD 180MM 1,26-2M | M | 600007000 | 6523 | SERV_7.02
6601726 | SV IMPL RD COL PEAD 200MM PAV 2,01-3M | M | 600007000 | 6523 | SERV_7.02
6601727 | SV IMPL RD COL PEAD 225MM PAV 1,26-2M | M | 600007000 | 6523 | SERV_7.02
6601728 | SV IMPL RD COL PEAD 140MM 3,01-4M | M | 600007000 | 6523 | SERV_7.02
6601729 | SV IMPL RD COL PEAD 180MM 2,01-3M | M | 600007000 | 6523 | SERV_7.02
6601730 | SV IMPL RD COL PEAD 200MM PAV 6,01-7M | M | 600007000 | 6523 | SERV_7.02
6601731 | SV IMPL RD COL PEAD 140MM 5,01-6M | M | 600007000 | 6523 | SERV_7.02
6601732 | SV IMPL RD COL PEAD 160MM PAV 5,01-6M | M | 600007000 | 6523 | SERV_7.02
6601733 | SV IMPL RD COL PEAD 180MM PAV 4,01-5M | M | 600007000 | 6523 | SERV_7.02
6601734 | SV IMPL RD COL PEAD 160MM PAV 0-1,25M | M | 600007000 | 6523 | SERV_7.02
6601735 | SV IMPL RD COL PEAD 160MM 5,01-6M | M | 600007000 | 6523 | SERV_7.02
6601736 | SV IMPL RD COL PEAD 180MM 5,01-6M | M | 600007000 | 6523 | SERV_7.02
6601737 | SV IMPL RD COL PEAD 200MM 1,26-2M | M | 600007000 | 6523 | SERV_7.02
6601738 | SV IMPL RD COL PE100 140MM 6,01-7M | M | 600007000 | 6523 | SERV_7.02
6601739 | SV IMPL RD COL PE100 160MM 1,26-2M | M | 600007000 | 6523 | SERV_7.02
6601740 | SV IMPL RD COL PE100 180MM PVM 5,01-6M | M | 600007000 | 6523 | SERV_7.02
6601741 | SV IMPL RD COL PEAD 160MM PAV 2,01-3M | M | 600007000 | 6523 | SERV_7.02
6601742 | SV IMPL RD COL PEAD 160MM 3,01-4M | M | 600007000 | 6523 | SERV_7.02
6601743 | SV IMPL RD COL PEAD 180MM PAV 6,01-7M | M | 600007000 | 6523 | SERV_7.02
6601744 | SV IMPL RD COL PEAD 180MM PAV 0-1,25M | M | 600007000 | 6523 | SERV_7.02
6601745 | SV IMPL RD COL PEAD 180MM PAV 2,01-3M | M | 600007000 | 6523 | SERV_7.02
6601746 | SV IMPL RD COL PEAD 200MM PAV 0-1,25M | M | 600007000 | 6523 | SERV_7.02
6601747 | SV IMPL RD COL PEAD 180MM 4,01-5M | M | 600007000 | 6523 | SERV_7.02
6601748 | SV IMPL RD COL PEAD 200MM 0-1,25M | M | 600007000 | 6523 | SERV_7.02
6601749 | SV IMPL RD COL PEAD 355MM PAV 1,26-2M | M | 600007000 | 6523 | SERV_7.02
6601750 | SV IMPL RD COL PEAD 200MM PAV 1,26-2M | M | 600007000 | 6523 | SERV_7.02
6601751 | SV IMPL RD COL PEAD 200MM PAV 3,01-4M | M | 600007000 | 6523 | SERV_7.02
6601752 | SV IMPL RD COL PEAD 200MM 4,01-5M | M | 600007000 | 6523 | SERV_7.02
6601753 | SV IMPL RD COL PEAD 225MM 4,01-5M | M | 600007000 | 6523 | SERV_7.02
6601754 | SV IMPL RD COL PEAD 250MM 2,01-3M | M | 600007000 | 6523 | SERV_7.02
6601755 | SV IMPL RD COL PEAD 200MM PAV 4,01-5M | M | 600007000 | 6523 | SERV_7.02
6601756 | SV IMPL RD COL PEAD 200MM PAV 5,01-6M | M | 600007000 | 6523 | SERV_7.02
6601757 | SV IMPL RD COL PEAD 225MM PAV 3,01-4M | M | 600007000 | 6523 | SERV_7.02
6601758 | SV IMPL RD COL PEAD 200MM 3,01-4M | M | 600007000 | 6523 | SERV_7.02
6601759 | SV IMPL RD COL PEAD 225MM PAV 4,01-5M | M | 600007000 | 6523 | SERV_7.02
6601760 | SV IMPL RD COL PEAD 250MM PAV 0-1,25M | M | 600007000 | 6523 | SERV_7.02
6601761 | SV IMPL RD COL PEAD 225MM PAV 0-1,25M | M | 600007000 | 6523 | SERV_7.02
6601762 | SV IMPL RD COL PEAD 250MM PAV 2,01-3M | M | 600007000 | 6523 | SERV_7.02
6601763 | SV IMPL RD COL PEAD 350MM PAV 0-1,25M | M | 600007000 | 6523 | SERV_7.02
6601764 | SV IMPL RD COL PEAD 350MM 5,01-6M | M | 600007000 | 6523 | SERV_7.02
6601765 | SV IMPL RD COL PEAD 200MM 5,01-6M | M | 600007000 | 6523 | SERV_7.02
6601766 | SV IMPL RD COL PEAD 225MM 0-1,25M | M | 600007000 | 6523 | SERV_7.02
6601767 | SV IMPL RD COL PEAD 250MM PAV 6,01-7M | M | 600007000 | 6523 | SERV_7.02
6601768 | SV IMPL RD COL PEAD 200MM 6,01-7M | M | 600007000 | 6523 | SERV_7.02
6601769 | SV IMPL RD COL PEAD 225MM PAV 2,01-3M | M | 600007000 | 6523 | SERV_7.02
6601770 | SV IMPL RD COL PEAD 225MM PAV 5,01-6M | M | 600007000 | 6523 | SERV_7.02
6601771 | SV IMPL RD COL PEAD 225MM PAV 6,01-7M | M | 600007000 | 6523 | SERV_7.02
6601772 | SV IMPL RD COL PEAD 250MM PAV 4,01-5M | M | 600007000 | 6523 | SERV_7.02
6601773 | SV IMPL RD COL PEAD 250MM 1,26-2M | M | 600007000 | 6523 | SERV_7.02
6601774 | SV IMPL RD COL PEAD 225MM 2,01-3M | M | 600007000 | 6523 | SERV_7.02
6601775 | SV IMPL RD COL PEAD 250MM PAV 5,01-6M | M | 600007000 | 6523 | SERV_7.02
6601776 | SV IMPL RD COL PEAD 225MM 3,01-4M | M | 600007000 | 6523 | SERV_7.02
6601777 | SV IMPL RD COL PEAD 250MM 0-1,25M | M | 600007000 | 6523 | SERV_7.02
6601778 | SV IMPL RD COL PEAD 350MM PAV 4,01-5M | M | 600007000 | 6523 | SERV_7.02
6601779 | SV IMPL RD COL PEAD 225MM 5,01-6M | M | 600007000 | 6523 | SERV_7.02
6601780 | SV IMPL RD COL PEAD 250MM 3,01-4M | M | 600007000 | 6523 | SERV_7.02
6601781 | SV IMPL RD COL PEAD 350MM PAV 3,01-4M | M | 600007000 | 6523 | SERV_7.02
6601782 | SV IMPL RD COL PEAD 225MM 1,26-2M | M | 600007000 | 6523 | SERV_7.02
6601783 | SV IMPL RD COL PEAD 250MM PAV 3,01-4M | M | 600007000 | 6523 | SERV_7.02
6601784 | SV IMPL RD COL PEAD 350MM PAV 6,01-7M | M | 600007000 | 6523 | SERV_7.02
6601785 | SV IMPL RD COL PEAD 225MM 6,01-7M | M | 600007000 | 6523 | SERV_7.02
6601786 | SV IMPL RD COL PEAD 250MM 4,01-5M | M | 600007000 | 6523 | SERV_7.02
6601787 | SV IMPL RD COL PEAD 250MM PAV 1,26-2M | M | 600007000 | 6523 | SERV_7.02
6601788 | SV IMPL RD COL PEAD 250MM 6,01-7M | M | 600007000 | 6523 | SERV_7.02
6601789 | SV IMPL RD COL PEAD 350MM 4,01-5M | M | 600007000 | 6523 | SERV_7.02
6601790 | SV IMPL RD COL PEAD 355MM 1,26-2M | M | 600007000 | 6523 | SERV_7.02
6601791 | SV IMPL RD COL PEAD 250MM 5,01-6M | M | 600007000 | 6523 | SERV_7.02
6601792 | SV IMPL RD COL PEAD 350MM PAV 1,26-2M | M | 600007000 | 6523 | SERV_7.02
6601793 | SV IMPL RD COL PEAD 350MM 3,01-4M | M | 600007000 | 6523 | SERV_7.02
6601794 | SV IMPL RD COL PEAD 355MM 0-1,25M | M | 600007000 | 6523 | SERV_7.02
6601795 | SV IMPL RD COL PEAD 350MM PAV 2,01-3M | M | 600007000 | 6523 | SERV_7.02
6601796 | SV IMPL RD COL PEAD 350MM 6,01-7M | M | 600007000 | 6523 | SERV_7.02
6601797 | SV IMPL RD COL PEAD 355MM 4,01-5M | M | 600007000 | 6523 | SERV_7.02
6601798 | SV IMPL RD COL PEAD 500MM 5,01-6M | M | 600007000 | 6523 | SERV_7.02
6601799 | SV IMPL RD COL PEAD 350MM PAV 5,01-6M | M | 600007000 | 6523 | SERV_7.02
6601800 | SV IMPL RD COL PEAD 355MM PAV 6,01-7M | M | 600007000 | 6523 | SERV_7.02
6601801 | SV IMPL RD COL PEAD 500MM PAV 1,26-2M | M | 600007000 | 6523 | SERV_7.02
6601802 | SV IMPL RD COL ADS 450MM PAV 3,01-4M | M | 600007000 | 6523 | SERV_7.02
6601803 | SV IMPL RD COL PEAD 350MM 1,26-2M | M | 600007000 | 6523 | SERV_7.02
6601804 | SV IMPL RD COL PEAD 355MM PAV 4,01-5M | M | 600007000 | 6523 | SERV_7.02
6601805 | SV IMPL RD COL PEAD 500MM PAV 4,01-5M | M | 600007000 | 6523 | SERV_7.02
6601806 | SV IMPL RD COL PEAD 350MM 2,01-3M | M | 600007000 | 6523 | SERV_7.02
6601807 | SV IMPL RD COL PEAD 355MM PAV 5,01-6M | M | 600007000 | 6523 | SERV_7.02
6601808 | SV IMPL RD COL PEAD 350MM 0-1,25M | M | 600007000 | 6523 | SERV_7.02
6601809 | SV IMPL RD COL PEAD 355MM 3,01-4M | M | 600007000 | 6523 | SERV_7.02
6601810 | SV IMPL RD COL PEAD 355MM PAV 0-1,25M | M | 600007000 | 6523 | SERV_7.02
6601811 | SV IMPL RD COL PEAD 355MM 5,01-6M | M | 600007000 | 6523 | SERV_7.02
6601812 | SV IMPL RD COL PEAD 500MM 2,01-3M | M | 600007000 | 6523 | SERV_7.02
6601813 | SV IMPL RD COL ADS 450MM PAV 6,01-7M | M | 600007000 | 6523 | SERV_7.02
6601814 | SV IMPL RD COL PEAD 355MM PAV 2,01-3M | M | 600007000 | 6523 | SERV_7.02
6601815 | SV IMPL RD COL PEAD 355MM PAV 3,01-4M | M | 600007000 | 6523 | SERV_7.02
6601816 | SV DE IMPL LIN RECALQUE DN 250 MND | M | 600007000 | 6200 | SERV_7.02
6601817 | SV IMPL RD COL PVC 350MM PAV 2,01-3,00M | M | 600007000 | 6523 | SERV_7.02
6601818 | SERVIÇO DE REVITALIZACAO DE EQUIP | UA | 600014000 | 6300 | SERV_14.06
6601819 | SV LOCACAO DE MAQ E EQUIP FORN MAO OBRA | DIA | 600003000 | 6523 | SERV_3.01
6601820 | SV IMPL RD COL PEAD 355MM 6,01-7M | M | 600007000 | 6523 | SERV_7.02
6601821 | SV IMPL RD COL PEAD 500MM 3,01-4M | M | 600007000 | 6523 | SERV_7.02
6601822 | SV IMPL RD COL PEAD 500MM PAV 0-1,25M | M | 600007000 | 6523 | SERV_7.02
6601823 | SV IMPL RD COL ADS 450MM PAV 0-1,25M | M | 600007000 | 6523 | SERV_7.02
6601824 | SV IMPL RD COL PEAD 500MM PAV 5,01-6M | M | 600007000 | 6523 | SERV_7.02
6601825 | SV IMPL RD COL ADS 450MM PAV 2,01-3M | M | 600007000 | 6523 | SERV_7.02
6601826 | SV IMPL RD COL ADS 450MM 5,01-6M | M | 600007000 | 6523 | SERV_7.02
6601827 | SV IMPL RD COL ADS 500MM 3,01-4M | M | 600007000 | 6523 | SERV_7.02
6601828 | SV IMPL RD COL PEAD 500MM PAV 6,01-7M | M | 600007000 | 6523 | SERV_7.02
6601829 | SV IMPL RD COL PEAD 500MM 4,01-5M | M | 600007000 | 6523 | SERV_7.02
6601830 | SV IMPL RD COL ADS 500MM PAV 1,26-2M | M | 600007000 | 6523 | SERV_7.02
6601831 | SV IMPL RD COL ADS 500MM PAV 6,01-7M | M | 600007000 | 6523 | SERV_7.02
6601832 | SV IMPL RD COL PEAD 500MM PAV 2,01-3M | M | 600007000 | 6523 | SERV_7.02
6601833 | SV IMPL RD COL PEAD 500MM 0-1,25M | M | 600007000 | 6523 | SERV_7.02
6601834 | SV IMPL RD COL ADS 450MM 1,26-2M | M | 600007000 | 6523 | SERV_7.02
6601835 | SV IMPL RD COL ADS 450MM PAV 1,26-2M | M | 600007000 | 6523 | SERV_7.02
6601836 | SV IMPL RD COL ADS 450MM PAV 5,01-6M | M | 600007000 | 6523 | SERV_7.02
6601837 | SV IMPL RD COL ADS 500MM PAV 4,01-5M | M | 600007000 | 6523 | SERV_7.02
6601838 | SV IMPL RD COL PVC 150MM PAV 0-1,25M | M | 600007000 | 6523 | SERV_7.02
6601839 | SV IMPL RD COL PVC 200MM PAV 3,01-4M | M | 600007000 | 6523 | SERV_7.02
6601840 | SV IMPL RD COL ADS 450MM 6,01-7M | M | 600007000 | 6523 | SERV_7.02
6601841 | SV IMPL RD COL ADS 500MM PAV 0-1,25M | M | 600007000 | 6523 | SERV_7.02
6601842 | SV IMPL RD COL FOFO 200MM AEREO 0-0,78M | M | 600007000 | 6523 | SERV_7.02
6601843 | SV IMPL RD COL ADS 500MM PAV 3,01-4M | M | 600007000 | 6523 | SERV_7.02
6601844 | SV IMPL RD COL ADS 500MM 0-1,25M | M | 600007000 | 6523 | SERV_7.02
6601845 | SV IMPL RD COL ADS 500MM 5,01-6M | M | 600007000 | 6523 | SERV_7.02
6601846 | SV IMPL RD COL PEAD 180MM PAV 5,01-6M | M | 600007000 | 6523 | SERV_7.02
6601847 | SV IMPL RD COL PEAD 160MM 1,26-2M | M | 600007000 | 6523 | SERV_7.02
6601848 | SV IMPL RD COL PVC 450MM 1,26-2M | M | 600007000 | 6523 | SERV_7.02
6601849 | SV DE IMPL DE REDE COL DN450 PAV 3,0M | M | 600007000 | 6200 | SERV_7.02
6601850 | SV IMPL RD COL PVC 150MM PAV 4,01-5M | M | 600007000 | 6523 | SERV_7.02
6601851 | SV IMPL RD COL PVC 200MM PAV 2,01-3M | M | 600007000 | 6523 | SERV_7.02
6601852 | SV IMPL RD COL PVC 150MM 1,26-2M | M | 600007000 | 6523 | SERV_7.02
6601853 | SV IMPL RD COL PVC 200MM PAV 4,01-5M | M | 600007000 | 6523 | SERV_7.02
6601854 | SV IMPL RD COL PVC 150MM PAV 1,26-2M | M | 600007000 | 6523 | SERV_7.02
6601855 | SV IMPL RD COL PVC 150MM PAV 5,01-6M | M | 600007000 | 6523 | SERV_7.02
6601856 | SV IMPL RD COL PEAD 160MM 6,01-7M | M | 600007000 | 6523 | SERV_7.02
6601857 | SV IMPL RD COL PEAD 180MM 3,01-4M | M | 600007000 | 6523 | SERV_7.02
6601858 | SV IMPL RD COL PVC 150MM PAV 2,01-3M | M | 600007000 | 6523 | SERV_7.02
6601859 | SV IMPL RD COL PVC 150MM 3,01-4M | M | 600007000 | 6523 | SERV_7.02
6601860 | SV IMPL RD COL PVC 200MM 1,26-2M | M | 600007000 | 6523 | SERV_7.02
6601861 | SV IMPL RD COL PVC 250MM PAV 5,01-6M | M | 600007000 | 6523 | SERV_7.02
6601862 | SV IMPL RD COL PVC 300MM PAV 4,01-5M | M | 600007000 | 6523 | SERV_7.02
6601863 | SV IMPL RD COL PVC 150MM 2,01-3M | M | 600007000 | 6523 | SERV_7.02
6601864 | SV IMPL RD COL PVC 200MM PAV 5,01-6M | M | 600007000 | 6523 | SERV_7.02
6601865 | SV IMPL RD COL PVC 250MM PAV 3,01-4M | M | 600007000 | 6523 | SERV_7.02
6601866 | SV IMPL RD COL PVC 150MM PAV 3,01-4M | M | 600007000 | 6523 | SERV_7.02
6601867 | SV COLETA DESTINACAO RESIDUOS TO (CAPEX) | TO | 600032000 | 6523 | SERV_7.09
6601868 | SV DE DESENVOLVIMENTO DE SOFTWARE | MES |  | 6519 | SERV_1.01
6601869 | SV DE IMPL DE REDE COL DN450 PAV 1,50M | M | 600007000 | 6200 | SERV_7.02
6601870 | SV DE IMPL DE REDE COL DN450 PAV 2,00M | M | 600007000 | 6200 | SERV_7.02
6601871 | SV IMPL RD COL PVC 350MM 1,26-2,00M | M | 600007000 | 6523 | SERV_7.02
6601872 | SV DE VIGILANCIA PATRIMONIAL | UA | 600032000 | 6520 | SERV_11.02
6601873 | SV CONSULTORIA AMBIENTAL | UA | 600032000 | 6518 | SERV_17.01
6601874 | SV DE INST DE AR CONDICIONADO | UA | 600032000 | 6300 | SERV_14.01
6601875 | SV DE IMPL DE REDE DISTR DN 63 TERRA | M | 600007000 | 6523 | SERV_7.02
6601880 | SV IMPL RD COL PVC 350MM 5,01-6,00M | M | 600007000 | 6523 | SERV_7.02
6601881 | SV FORN ACONDICIONA MATERIAL FILTRANTE | M3 | 600007000 | 6523 | SERV_14.05
6601882 | SV DE IMPL DE COLETOR TRONCO DN 1200 MND | M | 600007000 | 6523 | SERV_7.02
6601890 | SV CONFECCAO MAQUETE | UN | 600032000 | 6522 | SERV_40.01
6601900 | SV MOBILIZACAO DESMOBILIZAÇÃO INSP CIVIL | UN | 600007000 | 6523 | SERV_7.02
6601901 | SERVIÇO DE BATIMETRIA | M2 | 600007000 | 6523 | SERV_7.02
6601902 | SV LOCACAO E HIGIENIZACAO DE UNIFORMES | PC | 600003000 | 6529 | SERV_14.10
6601903 | SV EXECUCAO ENSAIO PACOMETRIA | UN | 600032000 | 6522 | SERV_7.02
6601904 | SV EXECUCAO ENSAIO ADERENCIA PINTURA | UN | 600032000 | 6522 | SERV_7.02
6601905 | SV EXECUCAO ENSAIO DUREZA BARCOL PRFV | UN | 600032000 | 6522 | SERV_7.02
6601906 | SV EXECUCAO ENSAIO POTENCIAL CORROSAO | UN | 600032000 | 6522 | SERV_7.02
6601907 | SV EX ENSAIO RESISTIVIDADE ELETRICA | UN | 600032000 | 6522 | SERV_7.02
6601908 | SV EX ENSAIO RESISTENCIA TESTEMUNHOS | UN | 600032000 | 6522 | SERV_7.02
6601909 | SV EX ENSAIO RESISTENCIA PENETRACAO PINO | UN | 600032000 | 6522 | SERV_7.02
6601910 | SV VIDEO INSPECAO | DIA | 600007000 | 6522 | SERV_7.02
6601911 | SV EX ENSAIO RESISTENCIA TRACAO PRFV | UN | 600032000 | 6522 | SERV_7.02
6601912 | SV DE IMPL POCO VISITA DN 600 | UA | 600007000 | 6523 | SERV_7.02
6601913 | SV EX ENSAIO LIQUIDO PENETRANTE | UN | 600032000 | 6522 | SERV_17.09
6601914 | SV EX ENSAIO ESPESSURA DE PELICULA SECA | UN |  | 6522 | SERV_17.09
6601915 | SV ENSAIO ESPESSURA E DESCONTINUIDADE UL | UN |  | 6522 | SERV_17.09
6601916 | SV DE APLIC DE QUIMICOS POR EMBARCACAO | DIA | 600032000 | 6522 | SERV_7.12
6601920 | SV DIA STAND BY | DIA | 600007000 | 6523 | SERV_7.02
6601921 | SV RELATORIO TECNICO VIDEO INSPECAO | KM | 600032000 | 6522 | SERV_17.01
6601922 | SV DE CONSTRUCAO DE VIVEIRO DE MUDAS | UA | 600007000 | 6523 | SERV_7.02
6601923 | SV DE REVITALIZACAO BOMBAS SUBMERSIVEIS | UA | 600007000 | 6523 | SERV_14.01
6601924 | SERVIÇOS DE CALDERARIA E SOLDA | M | 600032000 | 6523 | SERV_14.13
6601925 | SV EXECUCAO ENSAIO ESCLEROMETRIA | UN | 600032000 | 6522 | SERV_7.02
6601926 | SV EXECUCAO ENSAIO TEOR CLORETO CONCRETO | UN | 600032000 | 6522 | SERV_7.02
6601927 | SV INSPECAO ROTINA ESTRUTURA CIVIL | UN | 600032000 | 6522 | SERV_7.02
6601928 | SV MANUTENCAO MOTOR | UN | 600014000 | 6300 | SERV_14.01
6601929 | SV DE IMPL POCO VISITA DN 1100 | UA | 600007000 | 6523 | SERV_7.02
6601930 | SV INSPECAO COMPLETA ESTRUTURA CIVIL | UN | 600032000 | 6522 | SERV_7.02
6601931 | SV RELATORIO TECNICO ESTRUTURA CIVIL | UN | 600032000 | 6522 | SERV_7.02
6601932 | SV RELATORIO TECNICO INSPECAO ROTINEIRA | UN | 600032000 | 6522 | SERV_7.02
6601933 | SV EX ENSAIO PROFUNDIDADE DE CARBONATACA | UN | 600032000 | 6522 | SERV_17.09
6601934 | SV DE APOIO OPERACIONAL | UN | 600032000 | 6522 | SERV_14.02
6601935 | SV DE CALIBRACAO EQPTOS LABORATORIO | UN | 600032000 | 6522 | SERV_17.01
6601936 | SV INSTALACAO CAIXA DE DESCARGA ADUTORA | UA | 600007000 | 6200 | SERV_7.02
6601937 | SV TRAV FURO DIRECIONAL MND PEAD DN 400 | M | 600007000 | 6200 | SERV_7.02
6601938 | SV TRAV FURO DIRECIONAL MND PEAD DN 300 | M | 600007000 | 6200 | SERV_7.02
6601939 | SV DESATIVACAO COLETOR ESGOTO | M | 600007000 | 6523 | SERV_7.02
6601940 | SV DE IMPL POCO VISITA DN 1500 | UA | 600007000 | 6523 | SERV_7.02
6601941 | SV INVESTIGACAO DA ESPESSURA DE ELEMENTO | UN | 600032000 | 6522 | SERV_17.09
6601942 | SV ENSAIO TEOR DE SULFATOS NO CONCRETO | UN | 600032000 | 6522 | SERV_17.09
6601943 | SV DE IMPL DE REDE COLETORA DN 600 | M | 600007000 | 6200 | SERV_7.02
6601944 | SV DE IMPL DE REDE COLETORA DN 700 | M | 600007000 | 6200 | SERV_7.02
6601945 | SV NSTALACAO FILTROS GASES ODORÍFEROS | UA | 600007000 | 6523 | SERV_7.02
6601946 | SV REBAIXAMENTO LENCOL FREATICO 0-6,0M | M | 600007000 | 6523 | SERV_7.02
6601947 | SV IMPL LIN RECALQUE DN300 MND PRF 0-2M | M | 600007000 | 6523 | SERV_7.02
6601948 | SV IMPL COLETOR TRONCO DN300 MND PRF 4M | M | 600007000 | 6523 | SERV_7.02
6601949 | SV DISPOSICAO FINAL DE RESÍDUOS SOLIDOS | TO | 600050000 | 6559 | SERV_7.09
6601950 | SV TRATAMENTO AGUA POCO | UN | 600032000 | 6523 | SERV_7.12
6601951 | SERVICO DE DRAGAGEM E MERGULHO | DIA | 600007000 | 6523 | SERV_7.18
6601960 | SV PAVIMENTACAO ASFALTICA TON | TO | 600007000 | 6523 | SERV_7.02
6601970 | SV MANUTENCAO HIDRANTES E MANGUEIRAS | UN | 600014000 | 6300 | SERV_14.01
6601971 | SV MANUTENCAO DE EXTINTORES | UN | 600014000 | 6300 | SERV_14.01
6601980 | SV EXECUCAO TRAVESSIA MND PEAD DE160MM | M | 600007000 | 6200 | SERV_7.02
6601981 | SV IMPL CANALETA DREN AG PLUVIAIS DN300 | M | 600007000 | 6523 | SERV_7.02
6601982 | SV IMPL CANALETA DREN AG PLUVIAIS DN400 | M | 600007000 | 6523 | SERV_7.02
6601990 | SV DE IMPL DRENAGEM DN400 TERRA | M | 600007000 | 6523 | SERV_7.02
6601991 | SV REPAV LADR HIDRAULICO ≤ 24H | M2 | 600007000 | 6523 | SERV_7.02
6601992 | SV REPAV BASALTO REGULAR ≤ 24H | M2 | 600007000 | 6523 | SERV_7.02
6601993 | SV REPAV CALC CONCRETO ≤ 24H | M2 | 600007000 | 6523 | SERV_7.02
6601994 | SV REPAV PARALELEPIPEDOS ≤ 24H | M2 | 600007000 | 6523 | SERV_7.02
6601995 | SV REPAV BASALTO REGULAR ≤ 7D | M2 | 600007000 | 6523 | SERV_7.02
6601996 | SV REPAV PARALELEPIPEDOS ≤ 7D | M2 | 600007000 | 6523 | SERV_7.02
6601997 | SV REPAV CBUQ ≤ 24H | M2 | 600007000 | 6523 | SERV_7.02
6601998 | SV REPAV MEIO FIO ≤ 24H | M2 | 600007000 | 6523 | SERV_7.02
6601999 | SV REPAV CALC CONCRETO > 7D | M2 | 600007000 | 6523 | SERV_7.02
6602000 | SV REPAV MEIO FIO > 7D | M2 | 600007000 | 6523 | SERV_7.02
6602001 | SV REPAV LADR HIDRAULICO ≤ 7D | M2 | 600007000 | 6523 | SERV_7.02
6602002 | SV REPAV CBUQ ≤ 7D | M2 | 600007000 | 6523 | SERV_7.02
6602003 | SV REPAV MEIO FIO ≤ 7D | M2 | 600007000 | 6523 | SERV_7.02
6602004 | SV REPAV PARALELEPIPEDOS > 7D | M2 | 600007000 | 6523 | SERV_7.02
6602005 | SV REPAV CALC CONCRETO ≤ 7D | M2 | 600007000 | 6523 | SERV_7.02
6602006 | SV REPAV BASALTO REGULAR > 7D | M2 | 600007000 | 6523 | SERV_7.02
6602007 | SV REPAV CBUQ > 7D | M2 | 600007000 | 6523 | SERV_7.02
6602008 | SV REPAV LADR HIDRAULICO > 7D | M2 | 600007000 | 6523 | SERV_7.02
6602009 | SV IMPL COLETOR TRONCO DN 300 ASF PRF 6M | M | 600007000 | 6200 | SERV_7.02
6602014 | SV IMPL COLETOR TRONCO DN 900 ASF PRF 3M | M | 600007000 | 6523 | SERV_7.02
6602015 | SV IMPL COLETOR TRONCO DN 900 ASF PRF 4M | M | 600007000 | 6523 | SERV_7.02
6602017 | SV IMPL LIN RECALQUE DN 355 ASF PR 1,25M | M | 600007000 | 6200 | SERV_7.02
6602018 | SV IMPL COLETOR TRONCO DN 300 ASF PRF 5M | M | 600007000 | 6200 | SERV_7.02
6602019 | SV IMPL COLETOR TRONCO DN 200 ASF PRF 2M | M | 600007000 | 6200 | SERV_7.02
6602020 | SV IMPL COLETOR TRONCO DN 300 ASF PRF 7M | M | 600007000 | 6200 | SERV_7.02
6602021 | SV IMPL COLETOR TRONCO DN 200 ASF PRF 3M | M | 600007000 | 6200 | SERV_7.02
6602022 | SV IMPL COLETOR TRONCO DN 450 ASF PRF 6M | M | 600007000 | 6200 | SERV_7.02
6602023 | SV IMPL COLETOR TRONCO DN 200 ASF PRF 5M | M | 600007000 | 6200 | SERV_7.02
6602024 | SV IMPL COLETOR TRONCO DN 200 ASF PRF 4M | M | 600007000 | 6200 | SERV_7.02
6602025 | SV IMPL COLETOR TRONCO DN 450 ASF PRF 7M | M | 600007000 | 6200 | SERV_7.02
6602027 | SV IMPL COLETOR TRONCO DN 750 ASF PRF 7M | M | 600007000 | 6200 | SERV_7.02
6602030 | SV IMPL COLETOR TRONCO DN 450 ASF PRF 8M | M | 600007000 | 6200 | SERV_7.02
6602035 | SV IMPL COLETOR TRONCO DN 577 ASF PRF 4M | M | 600007000 | 6200 | SERV_7.02
6602038 | SV IMPL COLETOR TRONCO DN 900 ASF PRF 2M | M | 600007000 | 6200 | SERV_7.02
6602042 | SV IMPL COLETOR TRONCO DN 577 ASF PRF 5M | M | 600007000 | 6200 | SERV_7.02
6602047 | SV IMPL LIN RECALQUE DN 630 TER PROF 3M | M | 600007000 | 6523 | SERV_7.02
6602049 | SV DE AUDITORIA TECNICA | UA | 600019000 | 6517 | SERV_17.09
6602050 | SV DE IMPL POCO VISITA DN 800 | UA | 600007000 | 6523 | SERV_7.02
6602051 | SV PLANTIO GRAMA EM PLACA | M2 | 600032000 | 6523 | SERV_7.11
6602060 | SERVICO DE MANUTENCAO DE AR CONDICIONADO | MES | 600032000 | 6200
6602061 | SV ELABORACAO MANUAL OPERACAO E MANUTENC | UA | 600032000 | 6505 | SERV_8.02
6602062 | SV ELABORACAO AS BUILT | UA | 600007000 | 6522 | SERV_7.03
6602063 | SV REVITALIZACAO GERADOR ENERGIA ELETRIC | UN | 600032000 | 6300 | SERV_14.01
6602064 | SV CONCRETAGEM 20MPA | M2 | 600007000 | 6523 | SERV_7.02
6602070 | SERVICO TREINAMENTO OPERACAO MANUTENCAO | UA | 600032000 | 6505 | SERV_8.02
6602071 | SV CALCAMENTO CONCRETO | M2 | 600007000 | 6523 | SERV_7.02
6602072 | SV EXECUCAO MEIO-FIO SARJETA | M2 | 600007000 | 6523 | SERV_7.02
6602080 | SV IMPL COL TRONCO D600 INTER PRF 3M | M | 600007000 | 6200 | SERV_7.02
6602081 | SV IMPL COLETOR TRONCO DN 800 MND | M | 600007000 | 6200 | SERV_7.02
6602082 | SV IMPL LIN RECALQUE DN 500 ASF PROF 4M | M | 600007000 | 6200 | SERV_7.02
6602083 | SV IMPL LIN RECALQUE DN 630 ASF PROF 3M | M | 600007000 | 6523 | SERV_7.02
6602084 | SV IMPL COL TRONCO D600 INTER PRF 7M | M | 600007000 | 6200 | SERV_7.02
6602085 | SV IMPL LIN RECALQUE DN 355 ASF PROF 2M | M | 600007000 | 6200 | SERV_7.02
6602086 | SV IMPL LIN RECALQUE DN 500 ASF PROF 2M | M | 600007000 | 6200 | SERV_7.02
6602087 | SV IMPL LIN RECALQUE DN 630 TER PROF 2M | M | 600007000 | 6200 | SERV_7.02
6602088 | SV IMPL COL TRONCO D600 ASF PRF 7M | M | 600007000 | 6200 | SERV_7.02
6602089 | SV IMPL COLETOR TRONCO DN 700 MND | M | 600007000 | 6200 | SERV_7.02
6602090 | SV IMPL LIN RECALQUE DN 630 INT PROF 2M | M | 600007000 | 6200 | SERV_7.02
6602091 | SV IMPL LIN RECALQUE DN 225 ASF PROF 2M | M | 600007000 | 6200 | SERV_7.02
6602092 | SV IMPL COL TRONCO D600 INTER PRF 2M | M | 600007000 | 6200 | SERV_7.02
6602093 | SV IMPL LIN RECALQUE DN 500 ASF PROF 3M | M | 600007000 | 6200 | SERV_7.02
6602094 | SV IMPL LIN RECALQUE DN 355 ASF PROF 3M | M | 600007000 | 6200 | SERV_7.02
6602095 | SV IMPL COL TRONCO D600 INTER PRF 4M | M | 600007000 | 6200 | SERV_7.02
6602096 | SV IMPL LIN RECALQUE DN 630 TER PROF 3M | M | 600007000 | 6523 | SERV_7.02
6602097 | SV IMPL COL TRONCO D600 ASF PRF 6M | M | 600007000 | 6200 | SERV_7.02
6602098 | SV IMPL LIN RECALQUE DN 355 INT PROF 2M | M | 600007000 | 6200 | SERV_7.02
6602099 | SV IMPL COL TRONCO D600 INTER PRF 5M | M | 600007000 | 6200 | SERV_7.02
6602100 | SV IMPL LIN RECALQUE DN 355 ASF PROF 4M | M | 600007000 | 6200 | SERV_7.02
6602101 | SV IMPL LIN RECALQUE DN 630 ASF PROF 2M | M | 600007000 | 6200 | SERV_7.02
6602102 | SV IMPL LIN RECALQUE DN 630 INT PROF 3M | M | 600007000 | 6200 | SERV_7.02
6602103 | SV CESSAO MAO OBRA OPERACIONAL | UN | 600007000 | 6523 | SERV_7.02
6602104 | SV EXECUCAO ENSAIO REACAO ALCALI-AGREGAD | UN | 600032000 | 6522 | SERV_17.09
6602105 | SV CONCRETAGEM 15MPA | M2 | 600007000 | 6523 | SERV_7.02
6602110 | SV DE IMPL DE LIN RECALQUE DN 80 ASF | M | 600007000 | 6523 | SERV_7.02
6602111 | SV TOPOGRAFIA MENSAL | MES | 600007000 | 6522 | SERV_7.20
6602112 | SV RECUPERACAO COLETOR/INTERCEPTOR CIPP | M | 600032000 | 6523 | SERV_14.01
6602113 | SV INSTALACO GRADE PRFV | M2 | 600007000 | 6523 | SERV_7.02
6602114 | SV INSTALCAO DE TAMPA EM PRFV | UN | 600007000 | 6523 | SERV_7.02
6602115 | SERVICO CONSTRUCAO TELHADO M2 | M2 | 600014000 | 6202 | SERV_7.02
6602116 | SV MELHORIA LINHA RECALQUE DN1200 | M | 600007000 | 6523 | SERV_7.02
6602117 | LOCACAO ETE COMPACTA 3/LS | MES | 600007000 | 6529 | SERV_3.01
6602118 | SV DE IMPL RD COL DN 150 CALC PRF 1,50M | M | 600007000 | 6523 | SERV_7.02
6602119 | SV DE IMPL RD COL DN 250 TERRA PRF 4,00M | M | 600007000 | 6523 | SERV_7.02
6602120 | SV IMPL LIN RECALQUE DN560 ARG 2M PVM | M | 600007000 | 6523 | SERV_7.02
6602121 | SV CONTROLE TECNOLOGICO SOLO | MES | 600007000 | 6523 | SERV_7.02
6602122 | SV DE COLETA DE RESIDUOS KG | KG | 600032000 | 6523 | SERV_7.09
6602123 | SV EXECUCAO FORMAS E CIMBRAMENTO | M2 | 600007000 | 6523 | SERV_7.02
6602124 | MAO OBRA CONFECCAO CRIACAO MASCOTE BRINQ | UN | 600050000 | 6525 | SERV_17.05
6602125 | SV LEVANTAMENTO SISMICO SBP | UA | 600007000 | 6523 | SERV_7.20
6602126 | SV LEVANTAMENTO SONOGRAFICO SSS | UA | 600007000 | 6523 | SERV_7.20
6602127 | SV DE IMPL RD COL DN 150 ASF PRF 3,00M | M | 600007000 | 6523 | SERV_7.02
6602128 | SV DE IMPL RD COL DN 150 ASF PRF 4,00M | M | 600007000 | 6523 | SERV_7.02
6602129 | SV DE IMPL RD COL DN 200 TERRA PRF 4,00M | M | 600007000 | 6523 | SERV_7.02
6602130 | SV IMPL LIN RECALQUE DN560 ARG 2M | M | 600007000 | 6523 | SERV_7.02
6602131 | SV MANUTENCAO RELOGIO PONTO | UA | 600007000 | 6523 | SERV_7.02
6602132 | SV EXECUCAO FUNDACAO ESTACA | M | 600007000 | 6200 | SERV_7.02
6602133 | ENSAIO TENSAO LUVA ISOLANTE DE BORRACHA | UA | 600032000 | 6522 | SERV_17.09
6602134 | SV DE INSTALACAO - MONTAGEM MAQ/EQUIP | UN | 600007000 | 6523 | SERV_14.06
6602135 | SV IMPL PV CONCR DN900X200 0-1,25M | UA | 600007000 | 6523 | SERV_7.02
6602136 | SV IMPL PV CONCR DN900X150 2,01-3M | UA | 600007000 | 6523 | SERV_7.02
6602137 | SV IMPL PV CONCR DN900X150 3,01-4M | UA | 600007000 | 6523 | SERV_7.02
6602138 | SV IMPL PV CONCR DN900X250 0-1,25M | UA | 600007000 | 6523 | SERV_7.02
6602139 | SV IMPL PV CONCR DN900X250 1,26-2M | UA | 600007000 | 6523 | SERV_7.02
6602140 | SV DE IMPL RD COL DN 200 CALC PRF 4,00M | M | 600007000 | 6523 | SERV_7.02
6602141 | SV DE IMPL RD COL DN 300 TERRA PRF 4,00M | M | 600007000 | 6523 | SERV_7.02
6602142 | SV DE IMPL RD COL DN 150 CALC PRF 3,00M | M | 600007000 | 6523 | SERV_7.02
6602143 | SV DE IMPL RD COL DN 150 TERRA PRF 4,00M | M | 600007000 | 6523 | SERV_7.02
6602144 | SV DE IMPL RD COL DN 150 ASF PRF 1,50M | M | 600007000 | 6523 | SERV_7.02
6602145 | SV DE IMPL RD COL DN 300 TERRA PRF 2,00M | M | 600007000 | 6523 | SERV_7.02
6602146 | SV DE IMPL RD COL DN 250 TERRA PRF 3,00M | M | 600007000 | 6523 | SERV_7.02
6602147 | SV DE IMPL RD COL DN 250 ASF PRF 4,00M | M | 600007000 | 6523 | SERV_7.02
6602148 | SV DE IMPL RD COL DN 150 ASF PRF 2,00M | M | 600007000 | 6523 | SERV_7.02
6602149 | SV DE IMPL RD COL DN 300 TERRA PRF 3,00M | M | 600007000 | 6523 | SERV_7.02
6602150 | SV DE IMPL RD COL DN 200 CALC PRF 1,50M | M | 600007000 | 6523 | SERV_7.02
6602151 | SV DE IMPL RD COL DN 150 CALC PRF 1,25M | M | 600007000 | 6523 | SERV_7.02
6602152 | SV DE IMPL RD COL DN 200 ASF PRF 1,25M | M | 600007000 | 6523 | SERV_7.02
6602153 | SV DE IMPL RD COL DN 200 ASF PRF 4,00M | M | 600007000 | 6523 | SERV_7.02
6602154 | SV DE IMPL RD COL DN 150 CALC PRF 2,00M | M | 600007000 | 6523 | SERV_7.02
6602155 | SV DE IMPL RD COL DN 150 TERRA PRF 1,50M | M | 600007000 | 6523 | SERV_7.02
6602156 | SV DE IMPL RD COL DN 150 CALC PRF 4,00M | M | 600007000 | 6523 | SERV_7.02
6602157 | SV DE IMPL RD COL DN 150 TERRA PRF 1,25M | M | 600007000 | 6523 | SERV_7.02
6602158 | SV DE IMPL RD COL DN 200 ASF PRF 3,00M | M | 600007000 | 6523 | SERV_7.02
6602159 | SV DE IMPL RD COL DN 200 TERRA PRF 1,25M | M | 600007000 | 6523 | SERV_7.02
6602160 | SV IMPL INTERCEPTOR D600 ASF PROF 4,00M | M | 600007000 | 6523 | SERV_7.02
6602161 | SV DE IMPL RD COL DN 200 TERRA PRF 3,00M | M | 600007000 | 6523 | SERV_7.02
6602162 | SV DE IMPL RD COL DN 200 TERRA PRF 2,00M | M | 600007000 | 6523 | SERV_7.02
6602163 | SV DE IMPL RD COL DN 250 CALC PRF 4,00M | M | 600007000 | 6523 | SERV_7.02
6602164 | SV DE IMPL RD COL DN 250 CALC PRF 3,00M | M | 600007000 | 6523 | SERV_7.02
6602165 | SV DE IMPL RD COL DN 300 CALC PRF 4,00M | M | 600007000 | 6523 | SERV_7.02
6602166 | SV DE IMPL RD COL DN 150 ASF PRF 1,25M | M | 600007000 | 6523 | SERV_7.02
6602167 | SV DE IMPL RD COL DN 150 TERRA PRF 2,00M | M | 600007000 | 6523 | SERV_7.02
6602168 | SV DE IMPL RD COL DN 150 TERRA PRF 3,00M | M | 600007000 | 6523 | SERV_7.02
6602169 | SV IMPL PV CONCR DN900X200 1,26-2M | UA | 600007000 | 6523 | SERV_7.02
6602170 | SV DE IMPL RD COL DN 200 TERRA PRF 1,50M | M | 600007000 | 6523 | SERV_7.02
6602171 | SV DE IMPL RD COL DN 200 ASF PRF 2,00M | M | 600007000 | 6523 | SERV_7.02
6602172 | SV DE IMPL RD COL DN 200 CALC PRF 1,25M | M | 600007000 | 6523 | SERV_7.02
6602173 | SV DE IMPL RD COL DN 200 CALC PRF 2,00M | M | 600007000 | 6523 | SERV_7.02
6602174 | SV DE IMPL RD COL DN 200 CALC PRF 3,00M | M | 600007000 | 6523 | SERV_7.02
6602175 | SV DE IMPL RD COL DN 250 TERRA PRF 2,00M | M | 600007000 | 6523 | SERV_7.02
6602176 | SV DE IMPL RD COL DN 250 ASF PRF 2,00M | M | 600007000 | 6523 | SERV_7.02
6602177 | SV DE IMPL RD COL DN 250 ASF PRF 3,00M | M | 600007000 | 6523 | SERV_7.02
6602178 | SV DE IMPL RD COL DN 250 CALC PRF 2,00M | M | 600007000 | 6523 | SERV_7.02
6602179 | SV DE IMPL RD COL DN 300 CALC PRF 3,00M | M | 600007000 | 6523 | SERV_7.02
6602180 | SV DE IMPL RD COL DN 300 ASF PRF 2,00M | M | 600007000 | 6523 | SERV_7.02
6602181 | SV DE IMPL RD COL DN 300 ASF PRF 4,00M | M | 600007000 | 6523 | SERV_7.02
6602182 | SV DE IMPL RD COL DN 300 CALC PRF 2,00M | M | 600007000 | 6523 | SERV_7.02
6602183 | SV IMPL RD COL DN 350 TERRA PRF 3,00M | M | 600007000 | 6523 | SERV_7.02
6602184 | SV IMPL INTERCEPTOR D600 ASF PROF 3,00M | M | 600007000 | 6523 | SERV_7.02
6602185 | SV DE IMPL RD COL DN 300 ASF PRF 3,00M | M | 600007000 | 6523 | SERV_7.02
6602186 | SV DE IMPL RD COL DN 200 ASF PRF 1,50M | M | 600007000 | 6523 | SERV_7.02
6602187 | SV IMPERMEABILIZACAO RESERVATORIO MANTA | UA | 600007000 | 6200 | SERV_7.02
6602188 | SV IMPL PV CONCR DN900X200 3,01-4M | UA | 600007000 | 6523 | SERV_7.02
6602189 | SV ASSESSORIA PARALEGAL | UA | 600010000 | 6516 | SERV_17.01
6602190 | SV IMPL PV CONCR DN900X200 2,01-3M | UA | 600007000 | 6523 | SERV_7.02
6602191 | PV 90CM P/ DN 150 - C/PAV ATÉ 1,25M PROF | UA | 600007000 | 6523 | SERV_7.02
6602192 | SV IMPL PV CONCR DN900X150 1,26-2M | UA | 600007000 | 6523 | SERV_7.02
6602193 | SV IMPL PV CONCR DN900X250 2,01-3M | UA | 600007000 | 6523 | SERV_7.02
6602194 | SV CERTIF CALIBR RBC ESPEC VIS INT HACH | UA | 600032000 | 6522 | SERV_17.09
6602195 | SV MANUT PREV ESPEC VIS INT | UA | 600014000 | 6300 | SERV_14.01
6602196 | SV REVITAL FUNC INVERSOR FREQ | UA | 600032000 | 6300 | SERV_14.02
6602197 | SV INST TELEMETRIA P/ HIDROMETRO | UN | 600007000 | 6523 | SERV_7.02
6602198 | SV DE INSPECAO DE LIGACAO DE AGUA | UA | 600007000 | 6523 | SERV_7.02
6602199 | SV IMPLEMENTACAO EPLAN ELETRIC P8 | UN | 600001000 | 6518 | SERV_1.07
6602200 | SV IMPL PV CONCR DN900X250 3,01-4M | UA | 600007000 | 6523 | SERV_7.02
6602201 | SV CERT CALIBR RASTR TURBIDIMET INT HACH | UA | 600032000 | 6522 | SERV_17.09
6602202 | SV CERTIF CALIBR RBC TERM/ELETR INT HACH | UA | 600032000 | 6522 | SERV_17.09
6602203 | SV CERTIF CALIBR RBC ELETRODO PH INT HAC | UA | 600032000 | 6522 | SERV_17.09
6602204 | SV CERTIF CALIBR RASTR ESPEC VIS INT | UA | 600032000 | 6522 | SERV_17.09
6602205 | SV MANUT PREV TURBIDIMETRO INT | UA | 600014000 | 6300 | SERV_14.01
6602206 | SV MANUT PREV MEDIDOR HQ INT | UA | 600014000 | 6300 | SERV_14.01
6602207 | SV CONSULTORIA LEI INCENTIVO CULT | UA | 600019000 | 6518 | SERV_17.01
6602208 | SV IMPL COLETOR TRONCO MND CA DN600 | M | 600007000 | 6523 | SERV_7.02
6602209 | SV IMPL COLETOR TRONCO MND CA DN500 | M | 600007000 | 6523 | SERV_7.02
6602210 | SERVIÇO DE PINTURA E MANUTENCAO | UA | 600007000 | 6200 | SERV_7.02
6602211 | SV LIMPEZA VEGETACAO LAGOA ETE | M3 | 600014000 | 6200 | SERV_7.10
6602212 | SV MANUT PREV/CORR POCO TUBULAR | UA | 600007000 | 6200 | SERV_7.02
6602213 | SV DE IMPLEMENTAÇÃO DE CORTINA ARBÓREA | UA | 600007000 | 6523 | SERV_16.02
6602214 | SV TREINAMENTO EPLAN IN COMPANY | UA | 600008000 | 6505 | SERV_8.02
6602215 | SV TRANSCRICAO PROJETOS MODELO AEGEA | UN | 600007000 | 6522 | SERV_7.03
6602216 | SV TRANSCRICAO PROJETOS MODELO AEGEA | UN | 600007000 | 6522 | SERV_7.03
6602217 | SV IMPLEMENTACAO EPLAN PRO PANEL PROF | UN | 600001000 | 6518 | SERV_1.07
6602218 | LOCACAO DE RESERVATORIO MOVEL | UN | 600003000 | 6529 | SERV_3.01
6602219 | SV LIMPEZA MANUTENCAO POCOS | UN | 600007000 | 6523 | SERV_7.18
6602220 | LOCACA DE ETA MOVEL | UN | 600003000 | 6529 | SERV_3.01
6602221 | SV DE TRANSPORTE E DESLOCAMENTO - OPEX | UA | 600016000 | 6530 | SERV_16.01
6602222 | SV ASSESSORIA COMUNICACAO INTEGRADA | UN | 600019000 | 6516 | SERV_34.01
6602223 | SV PERFURACAO E CONSTRUCAO DE POCOS DE A | UN | 600007000 | 6523 | SERV_7.02
6602224 | SV ATENDIMENTO CLIENTE WHATSAPP | UA | 600017000 | 6538 | SERV_15.07
6602225 | SV IMPL LIN RECALQ PEAD DN630 ASF 2-3M | M | 600007000 | 6523 | SERV_7.02
6602226 | SV START UP CLORO | UA | 600032000 | 6522 | SERV_14.06
6602227 | SV IMPL RD COL DN150 ASF PRF 5,00M | M | 600007000 | 6523 | SERV_7.02
6602228 | SV DE IMPL RDE DISTR DN 300 ASFALTO | M | 600007000 | 6523 | SERV_7.02
6602229 | SV IMPL INTERCEPTOR D800 TERRA PROF 5M | M | 600007000 | 6523 | SERV_7.02
6602230 | SV MONIT E GERENC REDES SOCIAIS | UA | 600019000 | 6518 | SERV_17.01
6602231 | SV DE ATENDIMENTO AO CLIENTE | UA | 600017000 | 6538 | SERV_15.07
6602232 | SV ATEND CLIENTE CANAL ATIVO | UA | 600017000 | 6538 | SERV_15.07
6602233 | SV ELABORACAO ESTUDOS ENGENHARIA PERFORM | UA | 600007000 | 6522 | SERV_7.03
6602234 | SV LIGACAO DOMICILIAR ESG ASF PRFM | UA | 600007000 | 6523 | SERV_7.02
6602235 | SV LIGACAO DOMICILIAR ESG DUP ASF PRFM | UA | 600007000 | 6523 | SERV_7.02
6602236 | SV INSTALACAO CX DESCARGA LINHA RECALQ | UN | 600007000 | 6523 | SERV_7.02
6602237 | SV TREINAMENTO CLORO CL 17 EXTERNO | UA | 600007000 | 6505 | SERV_8.02
6602238 | SV TREINAMENTO TURBIDEZ TU5300\5400 | UA | 600007000 | 6505 | SERV_8.02
6602239 | SV IMPL RD COL DN250 ASF PRF 5,00M | M | 600007000 | 6523 | SERV_7.02
6602240 | SV IMPL COLETOR TRONCO MND CA DN400 | M | 600007000 | 6523 | SERV_7.02
6602241 | SV START UP FLUOR | UA | 600032000 | 6522 | SERV_14.06
6602242 | SV START UP TURBIDEZ | UN | 600032000 | 6522 | SERV_14.06
6602243 | SV START UP PH | UA | 600032000 | 6522 | SERV_14.06
6602244 | SV TREINAMENTO PH COMBINADO EXTERNO | UN | 600007000 | 6505 | SERV_8.02
6602245 | SV TREINAMENTO FLUOR CA610 | UA | 600007000 | 6505 | SERV_8.02
6602246 | SV IMPL RD COL DN 300 ASF PRF 5,00M | M | 600007000 | 6523 | SERV_7.02
6602247 | SV IMPL INTERCEPTOR DN800 ASF PROF 5,00M | M | 600007000 | 6523 | SERV_7.02
6602248 | SV TRAVESSIA SOBRE RIO FD DN150MM | M | 600007000 | 6523 | SERV_7.02
6602249 | SERV IMPL LIN RECALQUE MND PEAD DN63 | M | 600007000 | 6523 | SERV_7.02
6602250 | SV IMPL RD COL DN200 ASF PRF 5,00M | M | 600007000 | 6523 | SERV_7.02
6602251 | SV IMPL RD COL DN 350 ASF PRF 5,00M | M | 600007000 | 6523 | SERV_7.02
6602252 | SV IMPL INTERCEPTOR DN600 ASF PROF 5,00M | M | 600007000 | 6523 | SERV_7.02
6602253 | FORNECIMENTO AGUA M3 FURO DIRECIONAL MND | M3 | 600007000 | 6523 | SERV_7.02
6602254 | SV IMPL LIN RECALQUE MND 160MM | M | 600007000 | 6523 | SERV_7.02
6602255 | SV IMPL LIN RECALQUE SUSP 160MM | M | 600007000 | 6523 | SERV_7.02
6602256 | SV IMPL LIN RECALQUE 160MM 0-1,25M PAV | M | 600007000 | 6523 | SERV_7.02
6602257 | SV IMPL LIN RECALQUE 160MM 2,01-3M PAV | M | 600007000 | 6523 | SERV_7.02
6602258 | SV IMPL LIN RECALQUE 160MM 0-1,25M | M | 600007000 | 6523 | SERV_7.02
6602259 | SV IMPL LIN RECALQUE 160MM 2,01-3M | M | 600007000 | 6523 | SERV_7.02
6602260 | SV IMPL LIN RECALQUE MND 200MM | M | 600007000 | 6523 | SERV_7.02
6602261 | SV IMPL LIN RECALQUE 200MM 0-1,25M PAV | M | 600007000 | 6523 | SERV_7.02
6602262 | SV IMPL LIN RECALQUE 200MM 2,01-3M PAV | M | 600007000 | 6523 | SERV_7.02
6602263 | SV IMPL LIN RECALQUE 200MM 0-1,25M | M | 600007000 | 6523 | SERV_7.02
6602264 | SV DE LOCACAO DE CIMBRAMENTO | UA | 600003000 | 6529 | SERV_3.05
6602265 | SV MANUTENCAO PREVENTIVA MOTO REDUTOR | UA | 600032000 | 6300 | SERV_14.01
6602266 | SV MANUTENCAO CORRETIVA MOTO REDUTOR | HRS | 600032000 | 6300 | SERV_14.01
6602267 | SV MANUTENCAO PREVENTIVA MOTOBOMBA | HRS | 600032000 | 6300 | SERV_14.01
6602268 | SV MANUTENCAO CORRETIVA MOTOBOMBA | HRS | 600032000 | 6300 | SERV_14.01
6602269 | SV MANUTENCAO CORRETIVA VENTILADOR | HRS | 600032000 | 6300 | SERV_14.01
6602270 | SV IMPL LIN RECALQUE SUSP 200MM | M | 600007000 | 6523 | SERV_7.02
6602271 | SV IMPL LIN RECALQUE 200MM 2,01-3M | M | 600007000 | 6523 | SERV_7.02
6602272 | SERV IMPL LIN RECALQUE MND PEAD DN110 | M | 600007000 | 6523 | SERV_7.02
6602273 | SERVICO DE BOMBEAMENTO DE CONCRETO M3 | M3 | 600007000 | 6523 | SERV_7.02
6602274 | SERVICO DE BOMBEAMENTO DE CONCRETO DIARI | DIA | 600007000 | 6523 | SERV_7.02
6602275 | SV MANUTENCAO PREVENTIVA MOTO REDUTOR | HRS | 600032000 | 6300 | SERV_14.01
6602276 | SV MANUTENCAO PREVENTIVA BOMBA HELICOIDA | HRS | 600032000 | 6300 | SERV_14.01
6602277 | SV MANUTENCAO PREVENTIVA BOMBA | HRS | 600032000 | 6300 | SERV_14.01
6602280 | SV DE LIMPEZA DE DECANTADOR | M3 | 600007000 | 6200 | SERV_7.10
6602281 | SERVICO EXECUCAO MEIO FIO SARJETA MT LIN | UN | 600007000 | 6523 | SERV_7.02
6602282 | SV IMPL LIN RECALQUE 160MM 1,26-2M PAV | M | 600007000 | 6523 | SERV_7.02
6602283 | SV DE LOCACAO DE FORMA MODULAR | UA | 600003000 | 6529 | SERV_3.01
6602284 | SV DE LOCACAO DE ANDAIMES | UA | 600003000 | 6529 | SERV_3.01
6602285 | SV DE REBAIXAMENTO DE LENCOL FREATICO | UA | 600007000 | 6523 | SERV_7.02
6602286 | SV MANUTENCAO CORRETIVA MICROBOLHA | HRS | 600032000 | 6300 | SERV_14.01
6602287 | SV MANUTENCAO PREVENTIVA MICROBOLHA | HRS | 600032000 | 6300 | SERV_14.01
6602288 | SV MANUTENCAO PREVENTIVA BOMBA HELICOIDA | UA | 600032000 | 6300 | SERV_14.01
6602289 | SV MANUTENCAO PREVENTIVA PREPARADOR | HRS | 600032000 | 6300 | SERV_14.01
6602290 | MAO OBRA MANUTENCAO ELETROMECANICA | HRS | 600032000 | 6300 | SERV_17.05
6602291 | SV MONTAGEM ROLETE TRANSPORTE INDUSTRIAL | HRS | 600032000 | 6300 | SERV_14.01
6602292 | SERV CONSTR ESTRUT EDIF | UA | 600007000 | 6523 | SERV_7.02
6602300 | SERVICO DE REGRAVACAO DE LOGOTIPO EM MAT | CDA | 600032000 | 6523 | SERV_13.05
6602301 | SV CERT CALI RASTR DE FLUOR 2 CA610 HACH | UN | 600032000 | 6522 | SERV_17.09
6602302 | SV INSTALACAO GUARDA CORPO PRFV | M | 600007000 | 6523 | SERV_7.02
6602303 | SV INSTALACAO ESCADA PRFV | M | 600007000 | 6523 | SERV_7.02
6602304 | LOCACAO UNIFORME TRATAM EFLUENTE INDUSTR | UN |  | 6529
6602305 | FORNECIMENTO EQUIPE RESGATE NR10 | UN | 600011000 | 6520 | SERV_11.02
6602306 | CIVIL ETE M5 | UN | 600007000 | 6523 | SERV_7.02
6602307 | SV INSTALACAO INTERNET FIBRA OPTICA | UN | 300700001 | 6522 | SERV_14.06
6602308 | SV EXECUCAO ALVENARIA BLOCO ESTRUTURAL | M2 | 600007000 | 6523 | SERV_7.02
6602309 | SV ATENDIMENTO VIDEO CHAMADA | UA | 600032000 | 6522 | SERV_31.01
6602310 | SV ADEQUACO SEGURANCA INSTALACOES OPERAC | UA | 600032000 | 6522 | SERV_7.02
6602311 | SV MANUTENCAO CANTEIRO OBRAS | MES | 600007000 | 6523 | SERV_7.02
6602312 | SV REFORCO SOLO PEDRA MAO/RACHAO | M3 | 600007000 | 6523 | SERV_7.02
6602313 | SV ELABORACAO ESTUDOS PROJETOS AMBIENTAI | UN | 600007000 | 6522 | SERV_7.03
6602314 | SV EXECUCAO OBRAS CONSTRUCAO CIVIL M2 | M2 | 600007000 | 6523 | SERV_7.02
6602315 | SV START UP AMONIA | UN | 600032000 | 6522 | SERV_14.06
6602316 | SV START UP CONDUTIVIDADE | UN | 600032000 | 6522 | SERV_14.06
6602317 | SV START UP OXIGENIO DISSOLVIDO | UN | 600032000 | 6522 | SERV_14.06
6602318 | SV START UP POTENCIAL OXIREDUCAO | UN | 600032000 | 6522 | SERV_14.06
6602319 | SV START UP DEMANDA QUIMICA OXIGENIO | UN | 600032000 | 6522 | SERV_14.06
6602320 | SV TREINAMENTO INSTRUMENTACAO ANALITICA | UN | 600032000 | 6522 | SERV_8.02
6602321 | SV HIGIENIZACAO UNIFORME | UN | 600032000 | 6529 | SERV_7.13
6602322 | INTEGRADOR M2.5 | UN | 600007000 | 6523 | SERV_7.02
6602323 | INTEGRADOR M10 | UN | 600007000 | 6523 | SERV_7.02
6602324 | INTEGRADOR M5 | UN | 600007000 | 6523 | SERV_7.02
6602325 | INTEGRADOR M20 | UN | 600007000 | 6523 | SERV_7.02
6602326 | CIVIL ETE M10 | UN | 600007000 | 6523 | SERV_7.02
6602327 | CIVIL ETE M2,5 | UN | 600007000 | 6523 | SERV_7.02
6602328 | CIVIL ETE M20 | UN | 600007000 | 6523 | SERV_7.02
6602329 | ENSAIO VARA MANOBRA NR10 | UA | 600032000 | 6522 | SERV_17.09
6602330 | LOCACAO ESCORA METALICA DIA | DIA | 600007000 | 6529 | SERV_3.01
6602331 | SV TREINAMENTO INSTALACAO HIDRAUL SANIT | UA | 600032000 | 6522 | SERV_8.02
6602332 | SV MANUTENCAO SMARTPHONE | UA | 600032000 | 6003 | SERV_14.01
6602333 | SV SUPORTE SISTEMA ATENDIMENTO VIDEOCHAM | UA | 600001000 | 6522 | SERV_1.07
6602334 | LOCACAO DE EQUIP DE VIDEOMONITORAMENTO | UA | 600003000 | 6529 | SERV_3.01
6602335 | SV MANUTENCAO CORRETIVA POCO TUBULAR PRO | UA | 600032000 | 6522 | SERV_14.01
6602336 | SV LIMPEZA QUIMICA POCO TUBULAR PROFUNDO | UA | 600032000 | 6522 | SERV_14.01
6602337 | SV EXECUCAO ENCAMISAMENTO POCO TUBULAR P | M | 600032000 | 6522 | SERV_14.01
6602338 | SV ALARGAMENTO POCO TUBULAR PROFUNDO | M | 600007000 | 6523 | SERV_7.02
6602339 | SV EXECUCAO CIMENTACAO ANELAR | UA | 600007000 | 6523 | SERV_7.02
6602340 | SV ASSESSORIA AMBIENTAL | UA | 600032000 | 6516 | SERV_17.01
6602341 | SV ELABORACAO DE DATABOOK | UA | 600032000 | 6522 | SERV_17.09
6602350 | LOCACAO LANCHA | UN | 600003000 | 6511 | SERV_3.01
6602351 | SV DE IMPL RD COL DN 250 TERRA PRF 8,00M | M | 600007000 | 6200 | SERV_7.02
6602352 | SV SINALIZACAO TRANSITO | HRS | 600032000 | 6522 | SERV_17.05
6602353 | SV DE JATEAMENTO E APLICACAO DE PINTURA | M2 | 600007000 | 6523 | SERV_14.05
6602354 | SV DE EXEC DE LAJE EM CONCRETO ARMADO | UA | 600007000 | 6523 | SERV_7.02
6602355 | SV SINALIZACAO HORIZONTAL EXTRUDADO | M2 | 600007000 | 6522 | SERV_7.10
6602356 | SV DE MICROFRESAGEM ASF | M2 | 600007000 | 6523 | SERV_7.02
6602357 | SV SELA TRINCA ASF | M | 600007000 | 6523 | SERV_7.02
6602358 | SV REPARO PROFUNDO ASF | M2 | 600007000 | 6523 | SERV_7.02
6602359 | SV RECAPEAMENTO DE VIA | M2 | 600007000 | 6523 | SERV_7.02
6602360 | SV REPERFILAMENTO ASF | M2 | 600007000 | 6522 | SERV_7.02
6602361 | SV SINALIZACAO HORIZONTAL HOTSPRAY | M2 | 600007000 | 6522 | SERV_7.10
6602362 | SV NIVELAMENTO POCO VISITA | UN | 600007000 | 6522 | SERV_7.02
6602363 | SV DE REPARO SUPERFICIAL ASF | M2 | 600007000 | 6523 | SERV_7.02
6602364 | SV EXECUCAO TESTE VAZAO | UN | 600032000 | 6522 | SERV_17.09
6602365 | SV LIMPEZA MECANICA POCO TUBULAR PROFUND | UA | 600032000 | 6522 | SERV_14.01
6602370 | SV REPAVIMENTACAO | M | 600007000 | 6523 | SERV_7.02
6602380 | SV IMPL TUBO EDUTORA POCO TUBULAR PROF | M | 600007000 | 6523 | SERV_7.02
6602390 | SV INSTALACAO COLUNA PIEZOMETRICA | UA | 600032000 | 6522 | SERV_14.06
6602391 | SV EXECUCAO PRE FILTRO POCO TUBULAR PROF | M3 | 600007000 | 6523 | SERV_7.02
6602392 | SV IMPLANTACAO FILTRO POCO TUBULAR PROFU | M3 |  | 6523 | SERV_7.02
6602393 | SV MANUTENCAO PREVENT MOTOR COMBUSTAO | UA | 600032000 | 6522 | SERV_14.01
6602394 | SV MANUTENCAO PREVENT BOMBA DOSADORA | UA | 600032000 | 6522 | SERV_14.01
6602395 | SV MANUTENCAO PREVENT MOTOR ELETRICO | UA | 600032000 | 6522 | SERV_14.01
6602396 | SV MANUTENCAO PREVENT GERADOR | UN | 600032000 | 6522 | SERV_14.01
6602400 | SERVICO DE OPERACAO SES | M3 | 600007000 | 6523 | SERV_7.02
6602401 | SV MANUTENCAO PREV BOMBA PERISTALTICA | UA | 600032000 | 6522 | SERV_14.01
6602410 | SV DESLOCAMENTO CAVALETE ACIMA 1M | UA | 600007000 | 6523 | SERV_7.02
6602411 | SV MANUTENCAO PREVENTIVA CHAVE MANOBRA | UN | 600032000 | 6300 | SERV_14.01
6602412 | SV USINAGEM GERADOR ENERGIA | UA | 600032000 | 6300 | SERV_14.01
6602413 | SV REVITALIZACAO GERADOR ENERGIA | UN | 600032000 | 6300 | SERV_14.01
6602414 | SV NOTIFICACAO VISTORIA IRREGULARIDADE | UN | 600032000 | 6523 | SERV_17.09
6602415 | SV INSTALACAO ESTRUTURA ACO VERTICAL | UA | 600032000 | 6200 | SERV_7.02
6602416 | SV TRAVESSIA AEREA AG FOFO DN350MM | M | 600007000 | 6523 | SERV_7.02
6602417 | SV TRAVESSIA AEREA AG FOFO DN250MM | M | 600007000 | 6523 | SERV_7.02
6602418 | SV SUBSTITUICAO RAMAL AGUA (CAPEX) | UA | 600007000 | 6523 | SERV_7.02
6602419 | SV DE FABRICACAO CONTAINER | UA | 600007000 | 6523 | SERV_14.13
6602420 | SV REVITALIZACAO MOTOR COMBUSTAO | UA | 600032000 | 6300 | SERV_14.01
6602421 | SV REVITALIZACAO MOTOR ELETRICO | UN |  | 6300 | SERV_14.01
6602422 | SV MANUTENCAO CORRETIVA BOMBA CENTRIFUGA | UA | 600032000 | 6300 | SERV_14.01
6602423 | SV MANUTENCAO PREVENTIVA BOMBA SUBMERSA | UN | 600032000 | 6300 | SERV_14.01
6602424 | SV MANUTENCAO CORRETIVA BOMBA PERISTALTI | UA | 600032000 | 6300 | SERV_14.01
6602425 | SV MANUTENCAO PREVENTIVA BOMBA CENTRIUGA | UA | 600032000 | 6300 | SERV_14.01
6602426 | SV MANUTENCAO PREVENTIVA BOMBA SUBMERSIV | UA | 600032000 | 6300 | SERV_14.01
6602427 | SV MANUTENCAO CORRETIVA BOMBA SUBMERSA | UA | 600032000 | 6300 | SERV_14.01
6602428 | SV MANUTENCAO CORRETIVA BOMBA SUBMERSIVE | UA | 600032000 | 6300 | SERV_14.01
6602429 | SV MANUTENCAO CORRETIVA BOMBA DOSADORA | UA | 600032000 | 6300 | SERV_14.01
6602430 | SV MANUTENCAO PREVENTIVA GERADOR | UA | 600032000 | 6300 | SERV_14.01
6602431 | SV MANUTENCAO CORRETIVA GERADOR | UA | 600032000 | 6300 | SERV_14.01
6602432 | SV MANUTENCAO PREVENTIVA MANOMETRO | UA | 600032000 | 6300 | SERV_14.01
6602433 | SV MANUTENCAO CORRETIVA MANOMETRO | UA | 600032000 | 6300 | SERV_14.01
6602434 | SERVICO LIMPEZA FOSSA SEPTICA | UA | 600032000 | 6523 | SERV_7.10
6602435 | SV DE MANUTECAO DE HIDROMETRO | UA | 600014000 | 6300 | SERV_14.01
6602436 | SV DE CADASTRO E IDENTIFICACAO DE ECONOM | UA | 600032000 | 6522 | SERV_17.01
6602437 | SV DE IMPL DE COLET TRONCO DN 350 CALC | M | 600007000 | 6200 | SERV_7.02
6602438 | SV RECADASTRAMENTO TEC/COM UNID CONSUMID | UA | 600032000 | 6522 | SERV_17.01
6602439 | SV NEGOCIACAO COMERCIAL E COBRANCA | UA | 600032000 | 6522 | SERV_17.01
6602440 | SV SUPRESSAO DEFINITIVA RAMAL EM REDE | UA | 600007000 | 6523 | SERV_7.02
6602441 | SV REQUADRO DE CALCADA 25X25CM | UN | 600007000 | 6523 | SERV_7.02
6602442 | SV DE CALIBRACAO DE MAMOMETRO | UA | 600032000 | 6522 | SERV_14.01
6602443 | SV TRANSPORTE DE COLABORADORES | UA | 600016000 | 6523 | SERV_16.01
6602444 | SV PRE MOLDADO CONCRETO ARMADO | UA | 600007000 | 6523 | SERV_7.02
6602445 | SV TREINA BRIGADA INCENDIO VOL | HRS | 600032000 | 6505 | SERV_8.02
6602446 | SV DE IMPL RD COL DN 150 ASF PRF AC 4,00 | M | 600007000 | 6523 | SERV_7.02
6602447 | SV IMPL INTERCEPTOR DN250 PAV PROF 2M | M | 600007000 | 6523 | SERV_7.02
6602448 | SV IMPL INTERCEPTOR DN250 PAV PROF 3M | M | 600007000 | 6523 | SERV_7.02
6602449 | SV PAVIM LIG DOMIC ESG PAV LARG 0,30M | M2 | 600007000 | 6523 | SERV_7.02
6602450 | SV DE URBANIZACAO | UA | 600007000 | 6523 | SERV_7.01
6602451 | SV IMPL INTERCEPTOR DN250 PAV PROF 4M | M | 600007000 | 6523 | SERV_7.02
6602452 | SV IMPL INTERCEPTOR DN250 PAV PROF SUP4M | M | 600007000 | 6523 | SERV_7.02
6602453 | SV IMPL MACROMED VAZAO DN 900 MM | UN | 600007000 | 6523 | SERV_7.02
6602454 | SV IMPL MACROMED VAZAO DN 600 MM | UN | 600007000 | 6523 | SERV_7.02
6602455 | SV IMPL MACROMED VAZAO DN 400 MM | UN | 600007000 | 6523 | SERV_7.02
6602456 | SV IMPL MACROMED VAZAO DN 1600 MM | UN | 600007000 | 6523 | SERV_7.02
6602457 | SV IMPL MACROMED VAZAO DN 1500 MM | UN | 600007000 | 6523 | SERV_7.02
6602458 | SV IMPL MACROMED VAZAO DN 1000 MM | UN | 600007000 | 6523 | SERV_7.02
6602459 | SV ADEQ MACROMED VAZAO DN 900 MM | UN | 600007000 | 6523 | SERV_7.02
6602460 | SV IMPL MACROMED VAZAO DN 800 MM | UN | 600007000 | 6523 | SERV_7.02
6602461 | SV IMPL MACROMED VAZAO DN 700 MM | UN | 600007000 | 6523 | SERV_7.02
6602462 | SV IMPL MACROMED VAZAO DN 500 MM | UN | 600007000 | 6523 | SERV_7.02
6602463 | SV IMPL MACROMED VAZAO DN 450 MM | UN | 600007000 | 6523 | SERV_7.02
6602464 | SV IMPL MACROMED VAZAO DN 300 MM | UN | 600007000 | 6523 | SERV_7.02
6602465 | SV IMPL MACROMED VAZAO DN 250 MM | UN | 600007000 | 6523 | SERV_7.02
6602466 | SV IMPL MACROMED VAZAO DN 200 MM | UN | 600007000 | 6523 | SERV_7.02
6602467 | SV IMPL MACROMED VAZAO DN 1200 MM | UN | 600007000 | 6523 | SERV_7.02
6602468 | SV ADEQ MACROMED VAZAO DN 300 MM | UN | 600007000 | 6523 | SERV_7.02
6602469 | SV ADEQ MACROMED VAZAO DN 1000 MM | UN | 600007000 | 6523 | SERV_7.02
6602470 | SV ADEQ MACROMED VAZAO DN 800 MM | UN | 600007000 | 6523 | SERV_7.02
6602471 | SV ADEQ MACROMED VAZAO DN 700 MM | UN | 600007000 | 6523 | SERV_7.02
6602472 | SV ADEQ MACROMED VAZAO DN 600 MM | UN | 600007000 | 6523 | SERV_7.02
6602473 | SV ADEQ MACROMED VAZAO DN 500 MM | UN | 600007000 | 6523 | SERV_7.02
6602474 | SV ADEQ MACROMED VAZAO DN 450 MM | UN | 600007000 | 6523 | SERV_7.02
6602475 | SV ADEQ MACROMED VAZAO DN 400 MM | UN | 600007000 | 6523 | SERV_7.02
6602476 | SV ADEQ MACROMED VAZAO DN 250 MM | UN | 600007000 | 6523 | SERV_7.02
6602477 | SV ADEQ MACROMED VAZAO DN 200 MM | UN | 600007000 | 6523 | SERV_7.02
6602478 | SV ADEQ MACROMED VAZAO DN 1600 MM | UN | 600007000 | 6523 | SERV_7.02
6602479 | SV ADEQ MACROMED VAZAO DN 1500 MM | UN | 600007000 | 6523 | SERV_7.02
6602480 | SV ADEQ MACROMED VAZAO DN 1200 MM | UN | 600007000 | 6523 | SERV_7.02
6602481 | LOCACAO PERFURATRIZ HDD XZ200 ESG | DIA | 600003000 | 6529 | SERV_3.01
6602482 | SV DE TESTE DE TAPETES DE ELETRICA | UA | 600032000 | 6522 | SERV_17.09
6602483 | SV IMPLANT TUBO PEAD 315MM PN10 P=2,5M | M | 600007000 | 6523 | SERV_7.02
6602484 | SV IMPLANT TUBO PEAD 315MM PN10 P=1,25M | M | 600007000 | 6523 | SERV_7.02
6602485 | SV IMPLANT TUBO PEAD 315MM PN10 POR MND | M | 600007000 | 6523 | SERV_7.02
6602486 | SV IMPL DE COL TRONCO DN 250 P 1,75M ASF | M | 600007000 | 6523 | SERV_7.02
6602487 | SV IMPL COL TRONCO DN 250 P 6,00M ASF | M | 600007000 | 6523 | SERV_7.02
6602488 | SV IMPL COL TRONCO DN 250 P 2,00M ASF | M | 600007000 | 6523 | SERV_7.02
6602489 | SV IMPL COL TRONCO DN 250 P 3,00M ASF | M | 600007000 | 6523 | SERV_7.02
6602490 | SV DE LAZER E ENTRETENIMENTO | UN | 600023000 | 6526 | SERV_12.01
6602491 | SV IMPL COL TRONCO DN 250 P 1,25M ASF | M | 600007000 | 6523 | SERV_7.02
6602492 | SV IMPL COL TRONCO DN 300 P 1,25M ASF | M | 600007000 | 6523 | SERV_7.02
6602493 | SV IMPL COL TRONCO DN 250 P 4,00M ASF | M | 600007000 | 6523 | SERV_7.02
6602494 | SV IMPL COL TRONCO DN 300 P 3,00M ASF | M | 600007000 | 6523 | SERV_7.02
6602495 | SV IMPL COL TRONCO DN 300 P 4,00M ASF | M | 600007000 | 6523 | SERV_7.02
6602496 | SV IMPL COL TRONCO DN 300 P 5,00M ASF | M | 600007000 | 6523 | SERV_7.02
6602497 | SV IMPL COL TRONCO DN 350 P 1,25M ASF | M | 600007000 | 6523 | SERV_7.02
6602498 | SV IMPL COL TRONCO DN 350 P 3,00M ASF | M | 600007000 | 6523 | SERV_7.02
6602499 | SV IMPL COL TRONCO DN 350 P 4,00M ASF | M | 600007000 | 6523 | SERV_7.02
6602500 | SV IMPL COL TRONCO DN 250 P 5,00M ASF | M | 600007000 | 6523 | SERV_7.02
6602501 | SV IMPL COL TRONCO DN 300 P 2,00M ASF | M | 600007000 | 6523 | SERV_7.02
6602502 | SV IMPL COL TRONCO DN 300 P 6,00M ASF | M | 600007000 | 6523 | SERV_7.02
6602503 | SV IMPL COL TRONCO DN 400 P 1,25M ASF | M | 600007000 | 6523 | SERV_7.02
6602504 | SV IMPL COL TRONCO DN 350 P 2,00M ASF | M | 600007000 | 6523 | SERV_7.02
6602505 | SV IMPL COL TRONCO DN 350 P 5,00M ASF | M | 600007000 | 6523 | SERV_7.02
6602506 | SV IMPL COL TRONCO DN 350 P 6,00M ASF | M | 600007000 | 6523 | SERV_7.02
6602507 | SV IMPL COL TRONCO DN 400 P 2,00M ASF | M | 600007000 | 6523 | SERV_7.02
6602508 | SV DESCARTE RESIDUOS OBRA CIVIL | M3 | 600032000 | 6523 | SERV_7.09
6602509 | SV IMPL COL TRONCO DN 400 P 3,00M ASF | M | 600007000 | 6523 | SERV_7.02
6602510 | SV IMPL COL TRONCO DN 400 P 6,00M ASF | M | 600007000 | 6523 | SERV_7.02
6602511 | SV IMPL COL TRONCO DN 450 P 2,00M ASF | M | 600007000 | 6523 | SERV_7.02
6602512 | SV IMPL COL TRONCO DN 450 P 1,25M ASF | M | 600007000 | 6523 | SERV_7.02
6602513 | SV IMPL COL TRONCO DN 500 P 1,25M ASF | M | 600007000 | 6523 | SERV_7.02
6602514 | SV IMPL COL TRONCO DN 600 P 1,25M ASF | M | 600007000 | 6523 | SERV_7.02
6602515 | SV IMPL COL TRONCO DN 600 P 4,00M ASF | M | 600007000 | 6523 | SERV_7.02
6602516 | SV IMPL COL TRONCO DN 600 P 6,00M ASF | M | 600007000 | 6523 | SERV_7.02
6602517 | SV IMPL COL TRONCO DN 800 P 4,00M ASF | M | 600007000 | 6523 | SERV_7.02
6602518 | SV IMPL COL TRONCO DN 800 P 1,25M ASF | M | 600007000 | 6523 | SERV_7.02
6602519 | SV IMPL COL TRONCO DN 800 P 6,00M ASF | M | 600007000 | 6523 | SERV_7.02
6602520 | SV IMPL COL TRONCO DN 400 P 4,00M ASF | M | 600007000 | 6523 | SERV_7.02
6602521 | SV IMPL COL TRONCO DN 400 P 5,00M ASF | M | 600007000 | 6523 | SERV_7.02
6602522 | SV IMPL COL TRONCO DN 500 P 2,00M ASF | M | 600007000 | 6523 | SERV_7.02
6602523 | SV IMPL COL TRONCO DN 450 P 3,00M ASF | M | 600007000 | 6523 | SERV_7.02
6602524 | SV IMPL COL TRONCO DN 600 P 2,00M ASF | M | 600007000 | 6523 | SERV_7.02
6602525 | SV IMPL COL TRONCO DN 600 P 3,00M ASF | M | 600007000 | 6523 | SERV_7.02
6602526 | SV IMPL COL TRONCO DN 500 P 3,00M TER | M | 600007000 | 6523 | SERV_7.02
6602527 | SV IMPL COL TRONCO DN 550 P 1,25M TER | M | 600007000 | 6523 | SERV_7.02
6602528 | SV IMPL COL TRONCO DN 550 P 3,00M TER | M | 600007000 | 6523 | SERV_7.02
6602529 | SV IMPL COL TRONCO DN 600 P 1,25M TER | M | 600007000 | 6523 | SERV_7.02
6602530 | SV IMPL COL TRONCO DN 700 P 2,00M ASF | M | 600007000 | 6523 | SERV_7.02
6602531 | SV IMPL COL TRONCO DN 700 P 6,00M ASF | M | 600007000 | 6523 | SERV_7.02
6602532 | SV IMPL COL TRONCO DN 700 P 5,00M ASF | M | 600007000 | 6523 | SERV_7.02
6602533 | SV IMPL COL TRONCO DN 700 P 3,00M ASF | M | 600007000 | 6523 | SERV_7.02
6602534 | SV IMPL COL TRONCO DN 800 P 2,00M ASF | M | 600007000 | 6523 | SERV_7.02
6602535 | SV IMPL COL TRONCO DN 700 P 4,00M ASF | M | 600007000 | 6523 | SERV_7.02
6602536 | SV IMPL COL TRONCO DN 600 P 5,00M ASF | M | 600007000 | 6523 | SERV_7.02
6602537 | SV IMPL COL TRONCO DN 700 P 1,25M ASF | M | 600007000 | 6523 | SERV_7.02
6602538 | SV IMPL COL TRONCO DN 800 P 3,00M ASF | M | 600007000 | 6523 | SERV_7.02
6602539 | SV IMPL COL TRONCO DN 800 P 5,00M ASF | M | 600007000 | 6523 | SERV_7.02
6602540 | SV IMPL COL TRONCO DN 900 P 1,25M ASF | M | 600007000 | 6523 | SERV_7.02
6602541 | SV IMPL COL TRONCO DN 900 P 2,00M ASF | M | 600007000 | 6523 | SERV_7.02
6602542 | SV IMPL COL TRONCO DN 900 P 3,00M ASF | M | 600007000 | 6523 | SERV_7.02
6602543 | SV IMPL COL TRONCO DN 900 P 4,00M ASF | M | 600007000 | 6523 | SERV_7.02
6602544 | SV IMPL COL TRONCO DN 900 P 5,00M ASF | M | 600007000 | 6523 | SERV_7.02
6602545 | SV IMPL COL TRONCO DN 900 P 6,00M ASF | M | 600007000 | 6523 | SERV_7.02
6602546 | SV IMPL COL TRONCO DN 1000 P 1,25M ASF | M | 600007000 | 6523 | SERV_7.02
6602547 | SV IMPL COL TRONCO DN 500 P 6,00M TER | M | 600007000 | 6523 | SERV_7.02
6602548 | SV IMPL COL TRONCO DN 700 P 4,00M TER | M | 600007000 | 6523 | SERV_7.02
6602549 | SV IMPL COL TRONCO DN 700 P 5,00M TER | M | 600007000 | 6523 | SERV_7.02
6602550 | SV IMPL COL TRONCO DN 1000 P 4,00M TER | M | 600007000 | 6523 | SERV_7.02
6602551 | SV IMPL COL TRONCO DN 1500 P 6,00M TER | M | 600007000 | 6523 | SERV_7.02
6602552 | SV IMPL COL TRONCO DN 1500 P 2,00M ASF | M | 600007000 | 6523 | SERV_7.02
6602553 | SV IMPL COL TRONCO DN 250 P 3,00M TER | M | 600007000 | 6523 | SERV_7.02
6602554 | SV IMPL COL TRONCO DN 250 P 5,00M TER | M | 600007000 | 6523 | SERV_7.02
6602555 | SV IMPL COL TRONCO DN 250 P 6,00M TER | M | 600007000 | 6523 | SERV_7.02
6602556 | SV IMPL COL TRONCO DN 300 P 1,25M TER | M | 600007000 | 6523 | SERV_7.02
6602557 | SV IMPL COL TRONCO DN 300 P 2,00M TER | M | 600007000 | 6523 | SERV_7.02
6602558 | SV IMPL COL TRONCO DN 1000 P 6,00M ASF | M | 600007000 | 6523 | SERV_7.02
6602559 | SV IMPL COL TRONCO DN 1500 P 1,25M ASF | M | 600007000 | 6523 | SERV_7.02
6602560 | SV IMPL COL TRONCO DN 1500 P 4,00M ASF | M | 600007000 | 6523 | SERV_7.02
6602561 | SV IMPL COL TRONCO DN 1000 P 4,00M ASF | M | 600007000 | 6523 | SERV_7.02
6602562 | SV IMPL COL TRONCO DN 1500 P 3,00M ASF | M | 600007000 | 6523 | SERV_7.02
6602563 | SV IMPL COL TRONCO DN 1000 P 3,00M ASF | M | 600007000 | 6523 | SERV_7.02
6602564 | SV IMPL COL TRONCO DN 1000 P 2,00M ASF | M | 600007000 | 6523 | SERV_7.02
6602565 | SV IMPL COL TRONCO DN 1000 P 5,00M ASF | M | 600007000 | 6523 | SERV_7.02
6602566 | SV IMPL COL TRONCO DN 1500 P 5,00M ASF | M | 600007000 | 6523 | SERV_7.02
6602567 | SV IMPL COL TRONCO DN 1500 P 6,00M ASF | M | 600007000 | 6523 | SERV_7.02
6602568 | SV IMPL COL TRONCO DN 250 P 4,00M TER | M | 600007000 | 6523 | SERV_7.02
6602569 | SV IMPL COL TRONCO DN 200 P 1,25M TER | M | 600007000 | 6523 | SERV_7.02
6602570 | SV IMPL COL TRONCO DN 200 P 2,00M TER | M | 600007000 | 6523 | SERV_7.02
6602571 | SV IMPL COL TRONCO DN 200 P 3,00M TER | M | 600007000 | 6523 | SERV_7.02
6602572 | SV IMPL COL TRONCO DN 200 P 4,00M TER | M | 600007000 | 6523 | SERV_7.02
6602573 | SV IMPL COL TRONCO DN 200 P 5,00M TER | M | 600007000 | 6523 | SERV_7.02
6602574 | SV IMPL COL TRONCO DN 200 P 6,00M TER | M | 600007000 | 6523 | SERV_7.02
6602575 | SV IMPL COL TRONCO DN 250 P 1,25M TER | M | 600007000 | 6523 | SERV_7.02
6602576 | SV IMPL COL TRONCO DN 300 P 5,00M TER | M | 600007000 | 6523 | SERV_7.02
6602577 | SV IMPL COL TRONCO DN 250 P 2,00M TER | M | 600007000 | 6523 | SERV_7.02
6602578 | SV IMPL COL TRONCO DN 300 P 6,00M TER | M | 600007000 | 6523 | SERV_7.02
6602579 | SV IMPL COL TRONCO DN 300 P 3,00M TER | M | 600007000 | 6523 | SERV_7.02
6602580 | SV IMPL COL TRONCO DN 300 P 4,00M TER | M | 600007000 | 6523 | SERV_7.02
6602581 | SV IMPL COL TRONCO DN 400 P 2,00M TER | M | 600007000 | 6523 | SERV_7.02
6602582 | SV IMPL COL TRONCO DN 350 P 1,25M TER | M | 600007000 | 6523 | SERV_7.02
6602583 | SV IMPL COL TRONCO DN 400 P 5,00M TER | M | 600007000 | 6523 | SERV_7.02
6602584 | SV IMPL COL TRONCO DN 350 P 2,00M TER | M | 600007000 | 6523 | SERV_7.02
6602585 | SV IMPL COL TRONCO DN 350 P 3,00M TER | M | 600007000 | 6523 | SERV_7.02
6602586 | SV IMPL COL TRONCO DN 350 P 4,00M TER | M | 600007000 | 6523 | SERV_7.02
6602587 | SV IMPL COL TRONCO DN 350 P 5,00M TER | M | 600007000 | 6523 | SERV_7.02
6602588 | SV IMPL COL TRONCO DN 350 P 6,00M TER | M | 600007000 | 6523 | SERV_7.02
6602589 | SV IMPL COL TRONCO DN 450 P 4,00M TER | M | 600007000 | 6523 | SERV_7.02
6602590 | SV IMPL COL TRONCO DN 550 P 2,00M TER | M | 600007000 | 6523 | SERV_7.02
6602591 | SV IMPL COL TRONCO DN 400 P 1,25M TER | M | 600007000 | 6523 | SERV_7.02
6602592 | SV IMPL COL TRONCO DN 400 P 3,00M TER | M | 600007000 | 6523 | SERV_7.02
6602593 | SV IMPL COL TRONCO DN 400 P 4,00M TER | M | 600007000 | 6523 | SERV_7.02
6602594 | SV IMPL COL TRONCO DN 400 P 6,00M TER | M | 600007000 | 6523 | SERV_7.02
6602595 | SV IMPL COL TRONCO DN 500 P 4,00M TER | M | 600007000 | 6523 | SERV_7.02
6602596 | SV IMPL COL TRONCO DN 450 P 1,25M TER | M | 600007000 | 6523 | SERV_7.02
6602597 | SV IMPL COL TRONCO DN 500 P 5,00M TER | M | 600007000 | 6523 | SERV_7.02
6602598 | SV IMPL COL TRONCO DN 450 P 2,00M TER | M | 600007000 | 6523 | SERV_7.02
6602599 | SV IMPL COL TRONCO DN 600 P 4,00M TER | M | 600007000 | 6523 | SERV_7.02
6602600 | SV IMPL COL TRONCO DN 450 P 3,00M TER | M | 600007000 | 6523 | SERV_7.02
6602601 | SV IMPL COL TRONCO DN 450 P 5,00M TER | M | 600007000 | 6523 | SERV_7.02
6602602 | SV IMPL COL TRONCO DN 450 P 6,00M TER | M | 600007000 | 6523 | SERV_7.02
6602603 | SV IMPL COL TRONCO DN 550 P 4,00M TER | M | 600007000 | 6523 | SERV_7.02
6602604 | SV IMPL COL TRONCO DN 500 P 1,25M TER | M | 600007000 | 6523 | SERV_7.02
6602605 | SV IMPL COL TRONCO DN 550 P 5,00M TER | M | 600007000 | 6523 | SERV_7.02
6602606 | SV IMPL COL TRONCO DN 500 P 2,00M TER | M | 600007000 | 6523 | SERV_7.02
6602607 | SV IMPL COL TRONCO DN 550 P 6,00M TER | M | 600007000 | 6523 | SERV_7.02
6602608 | SV DE SUBSTITUICAO DE VALVULAS DN 300MM | UN | 600014000 | 6300 | SERV_14.06
6602609 | SV IMPL COL TRONCO DN 200 P 1,25 M ASF | M | 600007000 | 6523 | SERV_7.02
6602610 | SV IMPL COL TRONCO DN 900 P 3,00M TER | M | 600007000 | 6523 | SERV_7.02
6602611 | SV IMPL COL TRONCO DN 600 P 2,00M TER | M | 600007000 | 6523 | SERV_7.02
6602612 | SV IMPL COL TRONCO DN 600 P 3,00M TER | M | 600007000 | 6523 | SERV_7.02
6602613 | SV IMPL COL TRONCO DN 800 P 1,25M TER | M | 600007000 | 6523 | SERV_7.02
6602614 | SV IMPL COL TRONCO DN 600 P 5,00M TER | M | 600007000 | 6523 | SERV_7.02
6602615 | SV IMPL COL TRONCO DN 600 P 6,00M TER | M | 600007000 | 6523 | SERV_7.02
6602616 | SV IMPL COL TRONCO DN 800 P 4,00M TER | M | 600007000 | 6523 | SERV_7.02
6602617 | SV IMPL COL TRONCO DN 700 P 1,25M TER | M | 600007000 | 6523 | SERV_7.02
6602618 | SV IMPL COL TRONCO DN 700 P 2,00M TER | M | 600007000 | 6523 | SERV_7.02
6602619 | SV IMPL COL TRONCO DN 700 P 3,00M TER | M | 600007000 | 6523 | SERV_7.02
6602620 | SV IMPL COL TRONCO DN 700 P 6,00M TER | M | 600007000 | 6523 | SERV_7.02
6602621 | SV IMPL COL TRONCO DN 800 P 2,00M TER | M | 600007000 | 6523 | SERV_7.02
6602622 | SV IMPL COL TRONCO DN 800 P 3,00M TER | M | 600007000 | 6523 | SERV_7.02
6602623 | SV IMPL COL TRONCO DN 1000 P 1,25M TER | M | 600007000 | 6523 | SERV_7.02
6602624 | SV IMPL COL TRONCO DN 800 P 5,00M TER | M | 600007000 | 6523 | SERV_7.02
6602625 | SV IMPL COL TRONCO DN 800 P 6,00M TER | M | 600007000 | 6523 | SERV_7.02
6602626 | SV IMPL COL TRONCO DN 900 P 1,25M TER | M | 600007000 | 6523 | SERV_7.02
6602627 | SV IMPL COL TRONCO DN 900 P 2,00M TER | M | 600007000 | 6523 | SERV_7.02
6602628 | SV IMPL COL TRONCO DN 900 P 4,00M TER | M | 600007000 | 6523 | SERV_7.02
6602629 | SV IMPL COL TRONCO DN 900 P 5,00M TER | M | 600007000 | 6523 | SERV_7.02
6602630 | SV IMPL COL TRONCO DN 900 P 6,00M TER | M | 600007000 | 6523 | SERV_7.02
6602631 | SV IMPL COL TRONCO DN 1500 P 4,00M TER | M | 600007000 | 6523 | SERV_7.02
6602632 | SV IMPL COL TRONCO DN 1000 P 2,00M TER | M | 600007000 | 6523 | SERV_7.02
6602633 | SV IMPL COL TRONCO DN 1000 P 3,00M TER | M | 600007000 | 6523 | SERV_7.02
6602634 | SV IMPL COL TRONCO DN 1000 P 5,00M TER | M | 600007000 | 6523 | SERV_7.02
6602635 | SV IMPL COL TRONCO DN 1000 P 6,00M TER | M | 600007000 | 6523 | SERV_7.02
6602636 | SV IMPL COL TRONCO DN 1500 P 1,25M TER | M | 600007000 | 6523 | SERV_7.02
6602637 | SV IMPL COL TRONCO DN 1500 P 2,00M TER | M | 600007000 | 6523 | SERV_7.02
6602638 | SV IMPL COL TRONCO DN 1500 P 3,00M TER | M | 600007000 | 6523 | SERV_7.02
6602639 | SV IMPL COL TRONCO DN 1500 P 5,00M TER | M | 600007000 | 6523 | SERV_7.02
6602640 | SV IMPL COL TRONCO DN 450 P 3,00M TER | M | 600007000 | 6523 | SERV_7.02
6602641 | SV COLETA AMOSTRAS DE AGUA EXT | UA |  | 6522 | SERV_17.01
6602642 | LOC VCL LEVE HATCH 1.0 2000KM | UN | 600016000 | 6523 | SERV_16.01
6602650 | SV IMPL COL TRONCO DN 200 P 2,00 M ASF | M | 600007000 | 6523 | SERV_7.02
6602651 | SV IMPL COL TRONCO DN 200 P 3,00 M ASF | M | 600007000 | 6523 | SERV_7.02
6602652 | SV IMPL COL TRONCO DN 550 P 5,00 M ASF | M | 600007000 | 6523 | SERV_7.02
6602653 | SV IMPL COL TRONCO DN 500 P 6,00 M ASF | M | 600007000 | 6523 | SERV_7.02
6602654 | SV IMPL COL TRONCO DN 200 P 5,00 M ASF | M | 600007000 | 6523 | SERV_7.02
6602655 | SV IMPL COL TRONCO DN 550 P 4,00 M ASF | M | 600007000 | 6523 | SERV_7.02
6602656 | SV IMPL COL TRONCO DN 450 P 4,00 M ASF | M | 600007000 | 6523 | SERV_7.02
6602657 | SV IMPL COL TRONCO DN 200 P 6,00 M ASF | M | 600007000 | 6523 | SERV_7.02
6602658 | SV IMPL COL TRONCO DN 550 P 3,00 M ASF | M | 600007000 | 6523 | SERV_7.02
6602659 | SV IMPL COL TRONCO DN 450 P 6,00 M ASF | M | 600007000 | 6523 | SERV_7.02
6602660 | SV IMPL COL TRONCO DN 200 P 4,00 M ASF | M | 600007000 | 6523 | SERV_7.02
6602661 | SV IMPL COL TRONCO DN 500 P 3,00 M ASF | M | 600007000 | 6523 | SERV_7.02
6602662 | SV IMPL COL TRONCO DN 450 P 5,00 M ASF | M | 600007000 | 6523 | SERV_7.02
6602663 | SV IMPL COL TRONCO DN 500 P 4,00 M ASF | M | 600007000 | 6523 | SERV_7.02
6602664 | SV IMPL COL TRONCO DN 550 P 1,25 M ASF | M | 600007000 | 6523 | SERV_7.02
6602665 | SV IMPL COL TRONCO DN 550 P 6,00 M ASF | M | 600007000 | 6523 | SERV_7.02
6602666 | SV IMPL COL TRONCO DN 500 P 5,00 M ASF | M | 600007000 | 6523 | SERV_7.02
6602667 | SV DE TAMPONAMENTO DE POCO | UN | 600007000 | 6523 | SERV_7.02
6602668 | SV DE REVITALIZACAO CONE SINAL VIARIA | UA | 600014000 | 6300 | SERV_14.01
6602669 | SV DE IMPL DE LINHA DE RECALQUE DN 1000 | M | 600007000 | 6523 | SERV_7.02
6602670 | SV DE IMPL DE LINHA DE RECALQUE DN 1000 | M | 600007000 | 6523 | SERV_7.02
6602671 | SV DIGITALIZ PRONTUAR MEDICOS RELAT ANUA | UN | 600004000 | 6538 | SERV_13.04
6602672 | LOC VCL LEVE HATCH 1.0 2000KM | UN | 600016000 | 6523 | SERV_16.01
6602673 | LOC VCL LEVE HATCH 1.0 2000KM | UN | 600016000 | 6523 | SERV_16.01
6602680 | SV IMPL LR PEAD DE 110 PRF 2M A 3M PAV. | M | 600007000 | 6523 | SERV_7.02
6602681 | SV MANUT POCO TUB PROF C/ RETIR DE BOMBA | M | 600007000 | 6522 | SERV_7.02
6602690 | SV IMPL LR PEAD DE 110 PRF 1,25M EM TERR | M | 600007000 | 6523 | SERV_7.02
6602691 | SV QUALIF LAB CAPELA/CROMATOGRAFO | UA | 600032000 | 6522 | SERV_17.01
6602692 | SV MANUT POCO TUB PROF C/ INSTAL DE BOMB | M | 600007000 | 6522 | SERV_7.02
6602700 | SV IMPL EE AGUA Q=<10L/S | UA | 600007000 | 6523 | SERV_7.02
6602701 | SV IMPL BOOSTER AGUA Q=<10L/S | UA | 600007000 | 6523 | SERV_7.02
6602702 | SV IMPL BOOSTER AGUA 10L/S<Q<25L/S | UA | 600007000 | 6523 | SERV_7.02
6602703 | SV IMPL EE ESGOTO 10L/S<Q<25L/S | UA | 600007000 | 6523 | SERV_7.02
6602704 | SV IMPL BOOSTER ESGOTO 25L/S<Q<50L/S | UA | 600007000 | 6523 | SERV_7.02
6602705 | SV IMPL EE AGUA 50L/S<Q<100L/S | UA | 600007000 | 6523 | SERV_7.02
6602706 | SV IMPL BOOSTER AGUA 50L/S<Q<100L/S | UA | 600007000 | 6523 | SERV_7.02
6602707 | SV IMPL EE ESGOTO 25L/S<Q<50L/S | UA | 600007000 | 6523 | SERV_7.02
6602708 | SV IMPL BOOSTER ESGOTO Q=<10L/S | UA | 600007000 | 6523 | SERV_7.02
6602709 | SV IMPL EE ESGOTO Q=<10L/S | UA | 600007000 | 6523 | SERV_7.02
6602710 | SV IMPL EE AGUA Q>100L/S | UA | 600007000 | 6523 | SERV_7.02
6602711 | SV IMPL BOOSTER ESGOTO 10L/S<Q<25L/S | UA | 600007000 | 6523 | SERV_7.02
6602712 | SV IMPL BOOSTER ESGOTO 50L/S<Q<100L/S | UA | 600007000 | 6523 | SERV_7.02
6602713 | SV IMPL BOOSTER AGUA 25L/S<Q<50L/S | UA | 600007000 | 6523 | SERV_7.02
6602714 | SV IMPL EE AGUA 25L/S<Q<50L/S | UA | 600007000 | 6523 | SERV_7.02
6602715 | SV IMPL BOOSTER ESGOTO Q>100L/S | UA | 600007000 | 6523 | SERV_7.02
6602716 | SV IMPL BOOSTER AGUA Q>100L/S | UA | 600007000 | 6523 | SERV_7.02
6602717 | SV IMPL EE AGUA 10L/S<Q<25L/S | UA | 600007000 | 6523 | SERV_7.02
6602718 | SV IMPL EE ESGOTO 50L/S<Q<100L/S | UA | 600007000 | 6523 | SERV_7.02
6602719 | SV IMPL EE ESGOTO Q>100L/S | UA | 600007000 | 6523 | SERV_7.02